## водонагреватели
ВОДОНАГРЕВАТЕЛИ "АРИСТОН"
ABS PRO ECO гарантия на внутренний бак - 5 лет
покрытие внутреннего бака - эмаль, с добавлением Ag+
дополнительная защита внутреннего бака - магниевый анод
ABS - система с устройством защитного отключения (УЗО)
ECO - система защиты от бактерий
электронный термостат
защита от перегрева
модель | объем | мощность | время нагрева | габаритные размеры (ВхШхГ) | цена
| (л) | (кВт) | ∆T=45 C° |  | руб.
ABS PRO ECO PW 50 V | 50 | 1+1,5 | 1 ч 56 мин | 553*450*470 | 9370
ABS PRO ECO PW 80 V | 80 | 1+1,5 | 3 ч 06 мин | 758*450*470 | 10420
ABS PRO ECO PW 100 V | 100 | 1+1,5 | 2ч 12мин | 913*450*470 | 11250
ABS PRO ECO PW 150 V | 150 | 1.8 | 4 ч 35 мин | 1338*450*470
ABS PRO ECO 30 V SLIM | 30 | 1.5 | 1 ч 10 мин | 588*353*373 | 8830
ABS PRO ECO PW 50 V SLIM | 50 | 1+1,5 | 1 ч 56 мин | 837*353*373 | 9640
ABS PRO ECO PW 65 V SLIM | 65 | 1+1,5 | 2ч 30мин | 981*353*373 | 10300
ABS PRO ECO PW 80 V SLIM | 80 | 1+1,5 | 3 ч 06 мин | 1178*353*373 | 10690
ABS PRO R гарантия на внутренний бак - 5 лет
покрытие внутреннего бака - эмаль, с добавлением Ag+
дополнительная защита внутреннего бака - магниевый анод
ABS - система с устройством защитного отключения (УЗО)
механический термостат
защита от перегрева
модель | объем | мощность | время нагрева | габаритные размеры (ВхШхГ) | цена
| (л) | (кВт) | ∆T=45 C° |  | руб.
ABS PRO R 50 V | 50 | 1.5 | 1 ч 56 мин | 553*450*470 | 7750
ABS PRO R 80 V | 80 | 1.5 | 3 ч 06 мин | 758*450*470 | 8830
ABS PRO R 80 H (горизонт.) | 80 | 1.5 | 3 ч 06 мин | 450*758*480 | 9970
ABS PRO R 100 V | 100 | 1.5 | 3 ч 52 мин | 913*450*470 | 9640
ABS PRO R 150 V | 150 | 1.8 | 4 ч 35 мин | 1338*450*470 | 14280
ABS PRO R 30 V SLIM | 30 | 1.5 | 1 ч 10 мин | 588*353*373 | 7210
ABS PRO R 50 V SLIM | 50 | 1.5 | 1 ч 56 мин | 837*353*373 | 8030
ABS PRO R 65 V SLIM | 65 | 1.5 | 2 ч 31 мин | 981*353*373 | 8670
ABS PRO R 80 V SLIM | 80 | 1.5 | 3 ч 06 мин | 1178*353*373 | 9080
SB R | гарантия на внутренний бак - 5 лет
покрытие внутреннего бака - эмаль, с добавлением Ag+
дополнительная защита внутреннего бака - магниевый анод
механический термостат
защита от перегрева
модель | объем | мощность | время нагрева | габаритные размеры (ВхШхГ) | цена
| (л) | (кВт) | ∆T=45 C° |  | руб.
SB R 50 V | 50 | 1.5 | 1 ч 56 мин | 553*450*470 | 6510
SB R 80 V | 80 | 1.5 | 3 ч 06 мин | 758*450*470 | 7410
SB R 100 V | 100 | 1.5 | 3 ч 52 мин | 913*450*470 | 8610
TI SHAPE SMALL гарантия на внутренний бак - 5 лет
покрытие внутреннего бака - эмаль
дополнительная защита внутреннего бака - магниевый анод
механический термостат
защита от перегрева
установка под или над мойкой
модель | объем | мощность | время нагрева | габаритные размеры (ВхШхГ) | цена
| (л) | (кВт) | ∆T=45 C° |  | руб.
ABS ANDRIS LUX 10 OR | 10 | 1.2 | 29 мин | 360*360*276 | 5850
ABS ANDRIS LUX 10 UR | 10 | 1.2 | 29 мин | 360*360*276 | 5850
ABS ANDRIS LUX 15 OR | 15 | 1.2 | 44 мин | 360*360*324 | 6650
ABS ANDRIS LUX 15 UR | 15 | 1.2 | 44 мин | 360*360*324 | 6650
ABS ANDRIS LUX 30 OR | 30 | 1.5 | 70 мин | 447*447*389 | 7300
ABS VLS PW гарантия на внутренний бак - 5 лет
внутренний бак изготовлен из нержавеющей стали
ABS - система с устройством защитного отключения (УЗО)
ECO - профессиональная система защиты от бактерий
плоская форма
защита от перегрева
универсальный монтаж (вертикальный и горизонтальный)
ускоренный нагрев воды - 2 тэна (1,5 + 1 кВт)
программирование нагрева (для моделей ABS VLS PLUS INOX PW)
модель | объем | мощность | время нагрева | габаритные размеры (ВхШхГ) | цена
| (л) | (кВт) | ∆T=45 C° |  | руб.
ABS VLS EVO PW 30 | 30 | 1,5+1 | 26 (42) мин | 565*490*270 | 12590
ABS VLS EVO PW 50 | 50 | 1,5+1 | 1 ч 16 мин | 800*490*270 | 14030
ABS VLS EVO PW 80 | 80 | 1,5+1 | 1ч.10мин. (1ч.46 мин.) | 340*1160*570 | 16550
ABS VLS EVO PW 100 | 100 | 1,5+1 | 1ч.31мин.(2 ч 19 мин.) | 340*1350*570 | 18930
ABS VLS EVO INOX PW | гарантия на внутренний бак - 7 лет
внутренний бак изготовлен из нержавеющей стали
ABS - система с устройством защитного отключения (УЗО)
плоская форма
защита от перегрева
универсальный монтаж (вертикальный и горизонтальный)
ускоренный нагрев воды - 2 тэна (1,5 + 1 кВт)
модель | объем | мощность | время нагрева | габаритные размеры (ВхШхГ) | цена
| (л) | (кВт) | ∆T=45 C° |  | руб.
ABS VLS EVO INOX PW 30 | 30 | 1,5+1 | 42 мин | 330*650*550
ABS VLS EVO INOX PW 50 | 50 | 1,5+1 | 46 мин.(1 ч 16 мин) | 340*850*570 | 16680
ABS VLS EVO INOX PW 80 | 80 | 1,5+1 | 1ч.10мин. (1ч.46 мин.) | 340*1160*570 | 19690
ABS VLS EVO INOX PW 100 | 100 | 1,5+1 | 1ч.31мин.(2 ч 19 мин.) | 340*1350*570 | 22520
PLATINUM INDUSTRIAL гарантия на внутренний бак - 7 лет
внутренний бак изготовлен из нержавеющей стали
напольная установка
однофазный (М)
трехфазный (Т)
модель | объем | мощность | время нагрева | габаритные размеры (ВхШхГ) | цена
| (л) | (кВт) | ∆T=45 C° |  | руб.
PLATINUM SI 150 М | 150 | 3 (220в) | 2 ч 54 мин | 1338*491*620
PLATINUM SI 150 Т | 150 | 3 (380в) | 2 ч 54 мин | 1338*491*620
PLATINUM SI 200 М | 200 | 3 (220в) | 3 ч 26 мин | 1058*635*758
PLATINUM SI 200 Т | 200 | 3 (380в) | 3 ч 26 мин | 1058*635*758
PLATINUM SI 300 М | 300 | 3 (220в) | 5 ч 9 мин | 1503*635*758
PLATINUM SI 300 Т | 300 | 3 (380в) | 5 ч 9 мин | 1503*635*758 | 69570
PLATINUM SI 300 Т | 300 | 6 (380в) | 2 ч 35 мин | 1503*635*758
ARI 200 VERT 505 TERM MO гарантия на внутренний бак - 7 лет
покрытие внутреннего бака - эмаль
настенная установка
управление механическое
модель | объем | мощность | время нагрева | габаритные размеры (ВхШхГ) | цена
| (л) | (кВт) | ∆T=45 C° |  | руб.
ARI 200 VERT 505 TERM MO | 200 | 2.2 | 5 ч | 1480*505*520 | 25570
Бойлеры косвенного нагрева Аристон (производство Франция)
гарантия -2 года.
модель | объем | количество теплообменников | способ монтажа/ способ установки | габаритные размеры (ВхШхГ) | цена
| (л) |  |  |  | руб.
ARI BCH 120L PROTECH+MG | 120 | 1 | напольный/ вертикальный | 967*560*560 | 23500
ВОДОНАГРЕВАТЕЛИ "СУПЕРЛЮКС"
(группа "Аристон Термо Русь")
NTS FLAT PW гарантия на внутренний бак - 5 лет
внутренний бак изготовлен из нержавеющей стали
ABS - система с устройством защитного отключения (УЗО)
механический термостат
плоская форма
защита от перегрева
ускоренный нагрев воды - 2 тэна (1,5 + 1 кВт)
модель | объем | мощность | время нагрева | габаритные размеры (ВхШхГ) | цена
| (л) | (кВт) | ∆T=45 C° |  | руб.
NTS FLAT PW 80 V | 80 | 1,5+1 | 1 ч 51 мин | 985*450*310 | 15100
SUPERLUX FLAT PW | гарантия на внутренний бак - 5 лет
покрытие внутреннего бака - эмаль
электронный термостат
плоская форма
ускоренный нагрев воды - 2 тэна (1 + 1 кВт)
модель | объем | мощность | время нагрева | габаритные размеры (ВхШхГ) | цена
| (л) | (кВт) | ∆T=45 C° |  | руб.
FLAT PW 30 V | 30 | 1+1 | 53 мин | 560х490х270 | 8490
FLAT PW 50 V | 50 | 1+1 | 1ч 28 мин | 800х490х270 | 9390
ВОДОНАГРЕВАТЕЛИ "АТМОР"
ATMOR V/F/E | гарантия на внутренний бак - 3 года
гарантия на ТЭН - 2года
покрытие внутреннего бака - Стеклокерамика
дополнительная защита внутреннего бака - магниевый анод
индикатор температуры нагрева
терморегулятор выведен на внешнюю панель
модель | объем | мощность | время нагрева | габаритные размеры (ВхШхГ) | цена
| (л) | (кВт) | ∆T=35 C° |  | руб.
ATMOR V/F/E - 5015А | 50 | 1.5 | 82 мин. | 545*450*450 | 5450
ATMOR V/F/E - 8015А | 80 | 1.5 | 131 мин | 750*450*450 | 6400
ATMOR V/F/E - 10015А | 100 | 1.5 | 164 мин. | 895*450*450 | 7200
Fresh Dolphin V/F/E 30 LT | 30 | 1.5 | 50 мин. | 457*332*332 | 4900
Fresh Dolphin V/F/E 50 LT | 50 | 1.5 | 82 мин. | 790*350*350 | 5100
Fresh Dolphin V/F/E 80 LT | 80 | 1.5 | 131 мин | 1130*350*350 | 5850
ATMOR SMALL | гарантия на внутренний бак - 3 года
гарантия на ТЭН - 2года
покрытие внутреннего бака - Стеклокерамика
дополнительная защита внутреннего бака - магниевый анод
терморегулятор выведен на внешнюю панель
модель | объем | мощность | время нагрева | габаритные размеры (ВхШхГ) | цена
| (л) | (кВт) | ∆T=35 C° |  | руб.
10 LT O/S | 10 | 1.2 | 23 мин. | 370*300*295 | 4560
10 LT U/S | 10 | 1.2 | 23 мин. | 370*300*295 | 4560
15 LT O/S | 15 | 1.5 | 44 мин. | 450*305*300 | 4740
15 LT U/S | 15 | 1.5 | 44 мин. | 450*305*300 | 4740

## проточные водонагреватели
ВОДОНАГРЕВАТЕЛИ ПРОТОЧНЫЕ "АТМОР"
АТМОР NEW для КУХНИ, для ДУША или СОВМЕЩЕННЫЙ
Модель мощность, кВт | Установки тепловой мощности, кВт. | Габаритные размеры водонагрев., В/Ш/Г мм | Объем нагр. воды, л/мин. (Ткон. - Тнач. = 21град. ) . | Рекоменду-емое сечение кабеля | Цена, руб.
New 5кВт душ | 2,0 / 3,0 / 5,0 | 263*308*98 | до 3,4 | 3*4 мм | 2710
New 5кВт кух | 2,0 / 3,0 / 5,0 | 263*308*98 | до 3,4 | 3*4 мм | 2980
New 5кВт совм | 2,0 / 3,0 / 5,0 | 263*308*98 | до 3,4 | 3*4 мм | 3620
New 7кВт душ | 3,0 / 4,0 / 7,0 | 263*308*98 | до 4,7 | 3*6 мм
New 7кВт совм | 3,0 / 4,0 / 7,0 | 263*308*98 | до 4,7 | 3*6 мм | 3700
АТМОР BASIC для КУХНИ, для ДУША или СОВМЕЩЕННЫЙ; BLUE WAVE.
Модель мощность, кВт | Установки тепловой мощности, кВт. | Габаритные размеры водонагрев., В/Ш/Г мм | Объем нагр. воды, л/мин. (Ткон. - Тнач. = 21град. ) . | Рекоменду-емое сечение кабеля | Цена, руб.
Basic 3,5кВт кух. | 3.5 | 185*300*110 | 2.4 | 3*2,5 мм | 2200
Basic 3,5кВт душ | 3.5 | 185*300*110 | 2.4 | 3*2,5 мм | 2240
Basic 5кВт душ | 2,0 / 3,0 / 5,0 | 185*300*110 | до 3,4 | 3*4 мм | 2300
Basic 5кВт кух. | 2,0 / 3,0 / 5,0 | 185*300*110 | до 3,4 | 3*4 мм | 2250
Basic 5кВт совм | 2,0 / 3,0 / 5,0 | 185*300*110 | до 3,4 | 3*4 мм | 2700
АТМОР BLUE WAVE для ДУША
Модель мощность, кВт | Установки тепловой мощности, кВт. | Габаритные размеры водонагрев., В/Ш/Г мм | Объем нагр. воды, л/мин. (Ткон. - Тнач. = 21град. ) . | Рекоменду-емое сечение кабеля | Цена, руб.
Blue Wave 5кВт душ | 2,0 / 3,0 / 5,0 | 185*300*115 | до 3,4 | 3*4 мм | 3950
АТМОР AQUA PLUS SUPREME ECO для КУХНИ
Модель мощность, кВт | Установки тепловой мощности, кВт. | Габаритные размеры водонагрев., В/Ш/Г мм | Объем нагр. воды, л/мин. (Ткон. - Тнач. = 21град. ) . | Рекоменду-емое сечение кабеля | Цена, руб.
AquaPlusSupremeEco 5 кВт кухня | 2,0 / 3,0 / 5,0 | 305*317*125 | до 3,4 | 3*4 мм
АТМОР IN LINE для монтажа в систему водопровода
Модель мощность, кВт | Установки тепловой мощности, кВт. | Габаритные размеры водонагрев., В/Ш/Г, мм. | Объем нагр. воды, л/мин. (Ткон. - Тнач. = 21град. ) . | Рекоменду-емое сечение кабеля | Цена, руб.
IN LINE 5 кВт | 2,3 или 5 | 185*300*110 | до 3,4 | 3*4 мм | 5050
IN LINE 7 кВт | 3,4 или 7 | 185*300*110 | до 4,7 | 5*4 мм | 5070
ВОДОНАГРЕВАТЕЛИ ПРОТОЧНЫЕ "ЭВАН"
Класс "СТАНДАРТ-ЭКОНОМ"
Марка. Напряжение, В. | Производительность при перепаде T вход / выход 35 С л/ мин. | Габаритные размеры водонагревателя (В/Ш/Г) мм. | Максимальная температура в точке разбора, С. | Сечение жилы питающего кабеля (медь), мм. | Цена, руб.
ЭПВН-9,45 / 380 В | 230 | 367*257*655 | 75 | 2.5 | 12220
ЭПВН-12 / 380 В | 300 | 367*257*655 | 75 | 4 | 13540
ЭПВН-15 / 380 В | 380 | 367*257*655 | 75 | 4
ЭПВН-18 / 380 В | 450 | 367*257*655 | 75 | 6

## Насосы
Насосы и насосные станции
ОБОРУДОВАНИЕ ДЛЯ ВОДОСНАБЖЕНИЯ "AQUARIO"
Марка | Длина кабеля, м. | Мощность двигателя P1, Вт | Максим. глубина всасывания, м | Производительность, л/мин | Напор , м | Температура перекачиваемой жидкости | Цена, руб
ВИХРЕВЫЕ НАСОСЫ прим.в бытовых системах водоснабжения и садоводстве.
ADB-35 |  | 430 | до 7 | до 30 | до 35 | от+1 до +60 | 3370
ADB-40 | 1.5 | 450 | до 7 | до 38 | до 40 | от+1 до +60 | 3900
ADB-60 | 1.8 | 760 | до 7 | до 40 | до 55 | от+1 до +60 | 5100
ЦЕНТРОБЕЖНЫЕ САМОВСАСЫВАЮЩИЕ НАСОСЫ с одним рабочим колесом
применяются в бытовых системах водоснабжения и садоводстве.
AJC-60С | 1.5 | 550 | до 9 | до 40 | до 38 | от+1 до +40 | 5510
AJC-60А | 1.5 | 520 | до 8 | до 35 | до 55 | от+1 до +40 | 6900
AJC-81В | 1.5 | 850 | до 9 | до 45 | до 52 | от+1 до +40 | 7720
AJC-101В | 1.8 | 1000 | до 8 | до 60 | до 52 | от+1 до +40 | 8250
AJC-100А | 1.8 | 1000 | до 8 | до 60 | до 50 | от+1 до +40 | 8570
AJC-125С | 1.8 | 1150 | до 9 | до 70 | до 45 | от+1 до +40 | 9030
ЦЕНТРОБЕЖНЫЕ САМОВСАСЫВАЮЩИЕ НАСОСЫ с внешним эжектором
применяются в бытовых системах водоснабжения и садоводстве.
ADP-355 | 1.8 | 950 | до 20 м | от 10 до 40 | от 20 до 40 | от+1 до +40 | 10380
ЦЕНТРОБЕЖНЫЕ МОНОБЛОЧНЫЕ НАСОСЫ с РЕЗЬБОВЫМИ РАСТРУБАМИ
применяются в быту, сельском хозяйстве и промышленности.
АРМ-100 | 1.8 | 1000 | до 7 | до 90 | до 30 | от+1 до +90 | 9220
АРМ-180 | 1.8 | 1900 | до 7 | до 120 | до 36 | от+1 до +90 | 15400
АРМ-200 | 1.8 | 2300 | до 7 | до 140 | до 42 | от+1 до +90 | 19180
ADK 20 | 1.8 | 1500 | до 7 | до 350 | до 20 | от+1 до +90 | 13120
ADK 30 | 1.8 | 2400 | до 7 | до 450 | до 30 | от+1 до +90 | 17120
ЦЕНТРОБЕЖНЫЕ САМОВСАСЫВАЮЩИЕ МНОГОСТУПЕНЧАТЫЕ НАСОСЫ
применяются в бытовых системах водоснабжения и садоводстве.
AМН-125-6р | 1.8 | 1450 | до 8 | до 105 | до 55 | от+1 до +40 | 14470
ПОГРУЖНЫЕ ДРЕНАЖНЫЕ НАСОСЫ для чистой и загрязненной воды
предназначены для работы бытовых дренажных систем, для отведения грунтовых
и сточных вод, содержащих примеси, твердые частицы, песок и т.п.
Марка | Длина кабеля, м | Мощность двигателя, Вт | Максим.глубина погружения, м | Макс.напор, м | Макс. расход, м³/ч | Температура перекачиваемой жидкости | Цена, руб
ADS-1500 "AQUARIO" | 8 | 640 | до 5 | 8.5 | 15 | от +1 до +35 | 3890
VORTEX 15-8С "AQUARIO" (подсоед. 2") | 10 | 1150 | до 5 | 12 | 24 | от +1 до +40 | 21600
НДП-400-5А "ХОЗЯИН" | 10 | 400 | до 5 | 5 | 9 | от +1 до +35 | 2600
НДП-250-5 "ХОЗЯИН" | 10 | 250 | до 5 | 5 | 6 | от +1 до +35 | 2280
НДП-500-5 "ХОЗЯИН" | 10 | 500 | до 5 | 8 | 12 | от +1 до +35 | 2630
НДП-750-6 "ХОЗЯИН" | 10 | 750 | до 5 | 8 | 17 | от +1 до +35 | 3200
НДП-900-35 "ХОЗЯИН" | 10 | 900 | до 5 | 9 | 17 | от +1 до +35 | 3230
ПОГРУЖНЫЕ СКВАЖИННЫЕ НАСОСЫ "AQUARIO"
применяются в бытовых системах водоснабжения.
Марка | Диаметр насоса, дюйм | Мощность Р1 / Р2, Вт. | Макс. глубина погружения от зеркала воды | Максимальная производительность, л/мин. | Максимальный напор, м | Температура перекачиваемой жидкости, С | Максимальное количество пусков в час. | Диаметр подсоединения, дюйм. | Цена, руб
ASP3E-55-90 (кабель 35м, пусковой блок) | 3.5 | 1000 / 750 | 30 м | 60 | 68 | от +1 до +35 | 20 | 1 1/4" | 17950
ASP3E-70-90 (кабель1,5м) | 3.5 | 1300/1100 | 30 м | 60 | 86 | от +1 до +35 | 20 | 1 1/4" | 15200
ASP3В-100 двигатель SUMOTO | 4 | 2150/1500 | 30 м | 75 | 135 | от +1 до +35 | 20 | 1 1/4" | 29900
ASP1E-30-90 (кабель 25м, пусковой блок) | 3.5 | 450 / 250 | 30 м | 40 | 32 | от +1 до +35 | 20 | 1" | 11990
ASP1E-45-90 (кабель 35м, пусковой блок) | 3.5 | 670 / 370 | 30 м | 40 | 48 | от +1 до +35 | 20 | 1" | 13480
ASP1E-60-90 (кабель 45м, пусковой блок) | 3.5 | 620 / 370 | 30 м | 35 | 64 | от +1 до +35 | 20 | 1" | 15640
ASP1С-50-90 (кабель 35м, пусковой блок) | 3.5 | 800/450 | 50 м | 50 | 55 | от +1 до +35 | 30 | 1" | 15950
ASP1С-70-90 (кабель 45м, пусковой блок) | 3.5 | 900/540 | 50 м | 78 | 50 | от +1 до +35 | 30 | 1" | 17350
ПОГРУЖНЫЕ СКВАЖИННЫЕ НАСОСЫ "ХОЗЯИН"
применяются в бытовых системах водоснабжения.
Марка | Диаметр, дюйм | Мощность Р1 / Р2, Вт. | Макс. глубина погружения от зеркала воды | Максимальная производительность, л/мин. | Максимальный напор, м | Температура перекачиваемой жидкости, С | Максимальное количество пусков в час. | Диаметр подсоединения, дюйм. | Цена, руб
3НГВ-25.70 (с кабелем 15м.) винтовой | 3 | 480/270 | 15м. | 25 | 70 | от +1 до +35 | 20 | 1" | 4460
4НГВ-30.100 (с кабелем 25м.) винтовой | 4 | 800/430 | 15м. | 30 | 100 | от +1 до +35 | 20 | 1" | 4800
4НГ-2.60 (с кабелем 40м.) | 4 | 1100/750 | 30м. | 75 | 75 | от +1 до +35 | 30 | 1 1/4" | 8990
КОЛОДЕЗНЫЕ НАСОСЫ "AQUARIO"
применяются в бытовых системах водоснабжения
Марка | Диаметр, дюйм | Мощность Р1 / Р2, Вт. | Макс. глубина погружения от зеркала воды | Максимальная производительность, л/мин. | Максимальный напор, м | Температура перекачиваемой жидкости, С | Цена, руб
ASP3-35-100WA (кабель 20м, пусковой блок) | 4 | 1000/600 | 15 | 90 | 50 | от +1 до +35 | 12620
ЦИРКУЛЯЦИОННЫЕ НАСОСЫ ДЛЯ СИСТЕМ ОТОПЛЕНИЯ "AQUARIO"
осуществление принудительной циркуляции жидкости (теплоносителя) в индивидуальных и
коллективных системах отопления, горячего водоснабжения и кондиционирования.
Марка | Кол. скоростей | Потребляемая мощность , Вт | Макс.допустимое давление в корпусе насоса | Подача максимальная , л/мин | Напор максимальный, м. | Температура перекачиваемой жидкости, С | Цена, руб
AC 204-130 | 3 | 32/48/62 | 10 бар | 40 | 4 | от +2 до +110 | 3360
AC 206-130 | 3 | 55/70/100 | 10 бар | 55 | 5.9 | от +2 до +110 | 3700
AС 254-180 | 3 | 32/48/62 | 10 бар | 40 | 4 | от +2 до +110 | 3440
АС 258-180 | 3 | 135/190/225 | 10 бар | 120 | 7.9 | от +2 до +110 | 7650
AС 324-180 | 3 | 32/48/62 | 10 бар | 40 | 4 | от +2 до +110 | 3610
АС 256-180 | 3 | 55/70/100 | 10 бар | 60 | 5.9 | от +2 до +110 | 3920
AС 326-180 | 3 | 55/70/100 | 10 бар | 60 | 5.9 | от +2 до +110 | 3990
АС 328-180 | 3 | 135/190/225 | 10 бар | 120 | 7.9 | от +2 до +110 | 7680
Насос повышающий давление "AQUARIO"
AС 159-160А |  | 120 | 6 бар | до 20 л/мин. | до 8м. | от+2 до +60 | 4770
ЦИРКУЛЯЦИОННЫЕ НАСОСЫ ДЛЯ СИСТЕМ ОТОПЛЕНИЯ "GRUNDFOS"
осуществление принудительной циркуляции жидкости (теплоносителя) в индивидуальных и
коллективных системах отопления, горячего водоснабжения и кондиционирования.
Марка | Кол. скоростей | Потребляемая мощность , Вт | Макс.допустимое давление в корпусе насоса | Подача максимальная, куб. м./час | Напор максимальный, м. | Температура перекачиваемой жидкости, С | Цена, руб
UPS 25*40 | 3 | 30/45/60 | 10 бар | 5 | 4 | от +2 до +110 | 5900
UPS 25*60 | 3 | 45/65/90 | 10 бар | 7 | 6 | от +2 до +110 | 7100
UPS 25*80 | 3 | 140/210/245 | 10 бар | 14 | 8 | от +2 до +110 | 13800
UPS 32*40 | 3 | 30/45/60 | 10 бар | 5 | 4 | от +2 до +110 | 6520
UPS 32*60 | 3 | 45/65/90 | 10 бар | 7 | 6 | от +2 до +110 | 7480
UPS 32*80 | 3 | 140/210/245 | 10 бар | 18 | 8 | от +2 до +110 | 16700
UPS 32*120F | 3 | 245/280/400 | 10 бар | 13 | 9 | от +2 до +120 | 28990
UPS 40*120F | 3 | 290/330/460 | 10 бар | 19 | 9 | от +2 до +120
UPS 40*180F | 3 | 490/570/770 | 10 бар | 22 | 13 | от +2 до +120 | 41500
UPS 50*180F | 3 | 760/850/1000 | 10 бар | 30 | 13 | от +2 до +120
Насос повышающий давление "GRUNDFOS"
UPА 15*90 |  | 120 | 6 бар | до1,5 куб.м./ч | до 8м | от +2 до +60
АВТОМАТИЧЕСКИЕ НАСОСНЫЕ СТАНЦИИ "AQUARIO"
Автоматическая насосная станция - это полностью автоматический агрегат, состоящий из насоса
и гидроаккумулятора (мембранного бака), реле давления, контрольной и соединительной арматуры.
Предназначены для установки в индивидуальных системах водоснабжения. Работают в автоматическом
режиме, включаясь и выключаясь в зависимости от пользования водой.
Технические и гидравлические характеристики станции соответствуют характеристикам насоса.
Насосная станция |  | Мощность двигателя, кВт | Макс.расход л/мин | Макс.напор, м | макс.глубина всасывания, м | емкость гидроаккумулятора | Цена, руб |  |  | АКЦЯ: при покупке насосной станции - обратный клапан в подарок.
AUTO ADB 35 |  | 0.37 | 35 | 35 | 7 | 18 | 6880
AUTO ADB 35 /8/ |  | 0.37 | 35 | 35 | 7 | 8 | 6110
AUTO ADB 40 |  | 0.37 | 40 | 40 | 7 | 18 | 7730
AUTO AJC-60С |  | 0.38 | 40 | 42 | 8 | 18 | 8850
AUTO AJC-81В |  | 0.55 | 46 | 46 | 8 | 24 | 11560
AUTO AJC-100 |  | 0.75 | 52 | 52 | 8 | 24 | 11100
AUTO AJS-60А нерж. корпус |  | 0.52 | 52 | 35 | 8 | 24 | 9600
AUTO AJS-100А нерж. корпус |  | 1 | 60 | 50 | 8 | 24 | 12380
AUTO AJC125 С |  | 0.9 | 75 | 45 | 9 | 24 | 12900
AUTO ADР 355 |  | 0.75 | 35 | 50 | 20 | 24 | 14470
AUTO AМН-100-6S |  | 0.75 | 100 | 45 | 8 | 50 | 20300
насос-автомат AJC-81B-FC |  | 0.85 | 52 | 45 | 9 | *
Поставка насосов "GRUNDFOS" и "AQUARIO" под заказ т. 64-38-68.
Насос "Водолей " (з-д "Лепсе" г. Киров)
Марка |  | Мощность двигателя, кВт | Макс.произво-дительность куб. м. в час | Максимальный напор, м. | Температура перекачиваемой воды, град. С | Габарит, мм. | Вес, кг. | Цена, руб
Насос Водолей 3(Кабель 10м.) |  | 0.22 | 0.43 | 40 | 0 - +35 | 98*325 | 4 | 2190
Насос Водолей 3(Кабель 16м.) |  | 0.22 | 0.43 | 40 | 0 - +35 | 98*325 | 4 | 2390
Насос Водолей 3(Кабель 25м.) |  | 0.22 | 0.43 | 40 | 0 - +35 | 98*325 | 4 | 2620
Насос Водолей 3(Кабель 40м.) |  | 0.22 | 0.43 | 40 | 0 - +35 | 98*325 | 4 | 3050
Сопутствующие товары |  |  | Цена, руб.
Манометр PG - 40R |  |  | 230
Манометр PG -SS 40R |  |  | 270
Трос нержав. 3мм за 1 метр |  |  | 45
Трос нержав. 4мм за 1 метр |  |  | 75
Реле давления PД-6 + накидная гайка |  |  | 550
Реле давлени РМ 5 |  |  | 550
Реле давлени РS 5-2 Aquario + накидная гайка |  |  | 570
Реле сухого хода LP3 с накидной гайкой |  |  | 520
Оголовок для скважины Глобус ОСБР 150/32 |  |  | 2250
Оголовок для скважины ОСП 140-160/32 |  |  | 2750
Оголовок для скважины ОСП 140-160/40 |  |  | 2750
Комплект гаек для насоса 25 |  |  | 740
Комплект гаек для насоса 32 |  |  | 780
Шланг всасывающий с обратным клапаном 1" 7м. |  |  | 1295
ЗИП- комплект винт+статор для 4НГВ 30/100 |  |  | 800

## Гидроак-ры и расшир-ные емкости
ГИДРОАККУМУЛЯТОРЫ "WESTER" производствово Россия
Предназначены для поддержания постоянного давления и смягчения гидравлических
ударов воды в бытовых и промышленных установках. Внутри гидроаккумулятора
находится мембарана, выполненная из пищевой резины. Форма мембраны выполнена
в виде мешка, что не позволяет воде соприкасаться с корпусом бака, гарантируя
таким образом, долговечность бака и чистоту используемой воды.
Мембарны бака расчитаны на температуру от -10 до +100 С.
Модели WAV 50 - 500 и модели WAO 24 - 80 выполнены на опроах,
модели WAV 100 - 500 имеют дополнительный штуцер Н-В 3/4*1/2 для подсоединения
дополнительных устройств.
Модель | Объем, л | Максим. рабочее давление, бар | Давление в воздушной полости, бар | Диаметр, мм | Общая высота, мм | Длина, мм | Диаметр рабочего штуцера | Цена, руб.
ВЕРТИКАЛЬНОЕ ИСПОЛНЕНИЕ
WAV 50 | 50 | 10 | 1.5 | 365 | 683 | * | 3/4" | 3980
WAV 80 | 80 | 10 | 1.5 | 410 | 795 | * | 3/4" | 4990
WAV 100 | 100 | 10 | 1.5 | 495 | 809 | * | 3/4" | 6690
WAV 150 | 150 | 10 | 1.5 | 495 | 1079 | * | 3/4" | 8560
WAV 200 | 200 | 10 | 4 | 600 | 1020 | * | 1 1/4" | 13560
WAV 300 | 300 | 10 | 4 | 650 | 1110 | * | 1 1/4" | 15500
WAV 500 | 500 | 10 | 4 | 750 | 1540 | * | 1 1/4" | 25900
ГОРИЗОНТАЛЬНОЕ ИСПОЛНЕНИЕ
WAO 24 | 24 | 10 | 1.5 | 280 | 297 | 523 | 1" | 1440
WAO 50 | 50 | 10 | 1.5 | 365 | 382 | 595 | 1" | 4050
WAO 80 | 80 | 10 | 1.5 | 410 | 427 | 728 | 1" | 4850
24л.нерж. | 24 | 10 | 1.5 | 280 | 297 | 523 | 1" | 5360
Джилекс 24л гор. |  | 8 | 1.5 | 280 | 297 | 523 | 1" | 1190
РАСШИРИТЕЛЬНЫЕ БАКИ "WESTER" производствово Россия
Предназаначены для компенсации температурных расширений теплоносителя при изменении
температуры в замкнутых системах отопления и поддержания в них рабочего давления.
Мембарны бака расчитаны на температуру от -10 до +100 С.
Модели WAV 50 - 500 выполнены на опроах,
Модель | Объем, л | Максим. рабочее давление, бар | Давление в воздушной полости, бар | Диаметр, мм | Общая высота, мм | Длина, мм | Диаметр рабочего штуцера | Цена, руб.
WRV 8 | 8 | 5 | 1.5 | 200 | 311 | * | 3/4" | 1120
WRV 12 | 12 | 5 | 1.5 | 280 | 307 | * | 3/4" | 1200
WRV 18 | 18 | 5 | 1.5 | 280 | 402 | * | 3/4"
WRV 24 | 24 | 5 | 1.5 | 280 | 504 | * | 3/4" | 1390
WRV 35 | 35 | 5 | 1.5 | 280 | 550 | * | 3/4" | 2150
WRV 50 | 50 | 5 | 1.5 | 365 | 555 | * | 3/4" | 2740
WRV 80 | 80 | 5 | 1.5 | 410 | 690 | * | 3/4" | 3640
WRV 100 | 100 | 5 | 1.5 | 495 | 680 | * | 1" | 5590
WRV 150 | 150 | 5 | 1.5 | 495 | 960 | * | 1" | 8480
WRV 200 | 200 | 10 | 4 | 600 | 900 | * | 1 1/4" | 12170
WRV 300 | 300 | 10 | 4 | 650 | 1100 | * | 1 1/4" | 15600
WRV 500 | 500 | 10 | 4 | 750 | 1540 | * | 1 1/4" | 28700
ЗИП
Мембрана для гидроаккумулятора 8л. AQUARIO | [7 empty] | 300
Мембрана для гидроаккумулятора 8-12л. WESTER | [7 empty] | 320
Мембрана для гидроаккумулятора 18/24л. AQUARIO | [7 empty] | 370
Мембрана для гидроаккумулятора 18/24л. WESTER | [7 empty] | 380
Мембрана для гидроаккумулятора VA 35-50л. WESTER | [7 empty] | 850
Мембрана для гидроаккумулятора 80 -100 л. WESTER | [7 empty] | 1650
Мембрана для гидроаккумулятора 100 л/проходная/. WESTER | [7 empty] | 2450
Мембрана для гидроаккумулятора150/ 200 LT./проходная/ WESTER | [7 empty] | 3700
Мембрана для гидроаккумулятора 200/300 LT./проходная/ WESTER | [7 empty] | 4500
Фланец для гидроаккумулятора AQUARIO | [7 empty] | 330
Фланец для гидроаккумулятора нерж. AQUARIO | [7 empty] | 650
Фланец для гидроаккумулятора WESTER | [7 empty] | 390

## ЗИП
ЗАПЧАСТИ К ВОДОНАГРЕВАТЕЛЯМ
Наименование | Цена, руб.
Анод магниевый D15*135*25 М4 к модели 10-30л (Аристон, Термекс)
Анод магниевый D 14*140 М4 к модели 10-30л (Аристон) | 260
Анод магниевый D 14 L 210 М4 к модели 30л (Аристон)
Анод магниевый 22*200 М5 к модели 50-100 л (Аристон) | 390
Анод магниевый 22*200 М6 к модели 50-100 л (Аристон, Термекс) | 390
Анод магниевый 21,3*300 М8 к модели 120-500 л (Аристон) | 450
Анод магниевый 21,3*600 М8 к модели 120-500 л (Аристон) | 850
Анод магниевый 21,3*1000 М8 к модели 120-500 л (Аристон) | 1450
Клапан предохранительный 1/2 (Аристон, Термекс, и др.) 7атм. | 370
Клапан предохранительный 1/2 RR 6 атм. | 230
Клапан предохранительный 3/4 6атм. | 620
Прокладка к водонагрев.резин. тип RF, для прижим. ТЭНов (Аристон) | 27
Прокладка к водонагревателю резин. тип RT,для ТЭНов на резьбе (Термекс, АТТ, Дженерал и др.) | 25
Прокладка к водонагревателю Термекс силиконовая D 43 | 60
Прокладка круглая к модели PRO ECO, PRO R (Аристон) | 110
Прокладка фланцевая для модели 10-15 л (Аристон) | 120
Прокладка фланцевая для модели 50-100 л (Аристон) | 190
Прокладка фланцевая к водонагрев. Аристон D 75мм | 180
Термостат к модели 10, 15л (Аристон) нов. | 1120
Термостат 10, 15л (Аристон) стар. мод. 15 А. | 1290
Термостат RTS3 300 70/83 16 А (Аристон, Термекс, АТТ, Дженерал и др.) | 770
Термостат RTS3 300 70/83 20 А (Аристон, Термекс, АТТ, Дженерал и др.) | 810
Термостат TAS N 450 к модели Ti 200/L (Аристон) | 950
Термостат трехфазный капиляр. К мод.Si 300 (Аристон) | 3900
Термостат трехфазный 450 70/90 65100360 /992162 / 697151 | 2400
Термостат к модели SHT (Аристон) | 790
Термостат электронный к модели PRO ECO (Аристон) | 2250
Термостат защитный SPC 95ºC | 640
Тэн 0,7 кВТ тип вертик (Термекс) | 490
Тэн 1 кВт к модели VLS (Аристон) | 1050
Тэн 1,2 кВТ резьба D 42мм RDT (Атмор,Термекс, АТТ, и др.) | 680
Тэн 1,5 кВт к модели VLS (Аристон) | 1070
Тэн 1,3 кВТ тип вертик (Термекс) | 610
Тэн 1,5 кВт к модели 10,15,30 л (Аристон) | 940
Тэн 1,5 кВТ RCF к модели 50-100 л (для круглого фланца) Аристон | 880
Тэн 1,5 кВТ RCA к модели 50-100 л (для автоклавного фланца) Аристон | 890
Тэн 1,5 кВТ резьба D 42мм RDT (Атмор,Термекс, АТТ и др.) | 650
Тэн 1+1,5 кВТ к модели PW (Аристон) | 1440
Тэн 1+1,5 кВТ к модели SHT V 50-100 л (Аристон) | 1390
Тэн 1+1,5 кВТ к модели SHT Н 50-100 л (Аристон) | 1650
Тэн 2 (тэн 0,7+1,3) кВт двойной тип вертик. медб. (Термекс)
Тэн 2 (тэн 0,7+1,3) кВт двойной тип вертик. Нерж. (Термекс) | 890
Тэн 2 (тэн 0,7+1,3) кВт двойной тип горизон. (Термекс)
Тэн 2 кВТ RCA М5 (Аристон) | 960
Тэн 2 кВТ М6 RCF | 940
Тэн 2,5 кВТ М6 RCF | 1320
Тэн 2,0 кВТ с резьбой D 42 RST (Термекс, АТТ, Дженерал и др.) | 730
Тэн 2,0 кВТ с резьбой D 42 RDT (Термекс, АТТ, Дженерал и др.) | 730
Тэн 2,2 кВТ к модели TI 150 L (Аристон) анод М8 длин. термостат | 1140
Тэн 2,5 кВТ к модели TI 200 L (Аристон) анод М8 длин. Термостат | 1320
Тэн 2,5 кВТ с резьбой D 42мм (Термекс, АТТ, Дженерал и др.) | 880
Тэн 3 кВт М 5 (Аристон)
Тэн 3*1000 Вт с анодом М8 трехфазн. | 2990
Тэн 3,0 кВТ с резьбой D 42 (Термекс, АТТ, Дженерал и др.) | 860
Тэн 3.0 кВт трехфаз. к мод. Platinum Si 300 T (Аристон) 816092 | 3800
Тэн 4,0 кВТ с резьбой D 42 (Термекс, АТТ, Дженерал и др.) | 1250
Уплотнение кольцевое для модели SHT V 50-100 л (Аристон) | 60
Фланец автоклавный с прокладкой (Аристон) | 410
ЗАПЧАСТИ К ВОДОНАГРЕВАТЕЛЯМ "ЭВАН"
Наименование | Цена, руб.
Прокладка тэнов | 50-
Прокладка фланца ЭПО 2,5 - 60 | 220
Тэн 2,5 кВТ
Тэн 3,15 кВТ
Тэн 4 кВТ
Тэн 5 кВТ
Тэн 6 кВТ
Тэн 7,5 кВТ | 2000
Тэн 8 кВТ
Тэн 10 кВТ
Термостат для эл. котлов 30-85ºС | 580
ЗАПЧАСТИ К НАСОСАМ "АКВАРИО"
Наименование | Цена, руб.
Вал-ротор в сборе для АС-256-326 | 800
Дигатель для SP 60-90 с кабелем | 9500
Конденсатор 8 мкф | 80
Конденсатор 12 мкф | 100
Конденсатор 16 мкф | 130
Конденсатор 25 мкф | 300
Корпус для модели AJC 60С | 1400
Насосная часть ASP3E-55-90 в сборе без двигателя | 2500
Рабочее колесо для модели ADB-40/35 | 300
Рабочее колесо для модели ADB-60 | 460
Рабочее колесо для модели AJC-125C | 550
Рабочее колесо для модели ASP /55-90мм/ с диффузором | 250
Статор для модели ADB-35 | 1100
Торцевое уплотнение D=12 | 200
Торцевое уплотнение D=14 | 250
Торцевое уплотнение D=16 | 300
Трубка Вентурри для насоса ADP-355 | 300
Фланец гидроаккумулятора | 315
Фланец гидроаккумулятора нерж. | 650
Фланец гидроаккумулятора WESTER | 420

## ПП водопровод
Трубопроводная система "HEISSKRAFT" (г. Москва)
Компания "HEISSKRAFT" - поставляет на рынок продукцию из полипропилена в строгом
соответствии с Европейскими и Российскими стандартами. В качестве исходного сырья
используется только полипропилен рандомсополимер PP-R, выпускаемый компаниями
"BOREALIS", "BASELL" и "SABIC". Напорные трубопроводы из труб и фасонных частей,
изготовленных из PP-R, могут эксплуатироваться при повышенных температурах и приме-
няться в системах водоснабжения, отопления, обогрева полов и технологических трубо-
проводов в соответствии с действующими стандартами и техническими условиями.
При покупке по безналичному расчету выделяется НДС.
Трубы | Цена за м. руб.
Труба полипропиленовая KraftPipe (SDR 11) PN 10 40x3,7 | 62
Труба полипропиленовая KraftPipe (SDR 11) PN 10 50x4,6 | 110
Труба полипропиленовая KraftPipe (SDR 11) PN 10 63x5,8 | 158
Труба полипропиленовая KraftPipe (SDR 11) PN 10 75x6,9 | 240
Труба полипропиленовая KraftPipe (SDR 11) PN 10 110x10 | 410
Труба полипропиленовая KraftPipe ( SDR 6) PN 20 20x3,4 | 40
Труба полипропиленовая KraftPipe ( SDR 6) PN 20 25x4,2 | 71
Труба полипропиленовая KraftPipe ( SDR 6) PN 20 32x5,4 | 114
Труба полипропиленовая KraftPipe ( SDR 6) PN 20 40x6,7 | 175
Труба полипропиленовая KraftPipe ( SDR 6) PN 20 50x8,3 | 286
Труба полипропиленовая KraftPipe ( SDR 6) PN 20 63x10,5 | 408
Труба полипропиленовая KraftPipe ( SDR 6) PN 20 75x12,5 | 653
Труба полипропиленовая KraftPipe ( SDR 6) PN 20 90x15 | 979
Труба полипропиленовая KraftPipe ( SDR 6) PN 20 110x18,3 | 1400
Труба армированная стекловолокном KraftFaser 20x2,8 | 65
Труба армированная стекловолокном KraftFaser 25x3,5 | 96
Труба армированная стекловолокном KraftFaser 32x4,4 | 158
Труба армированная стекловолокном KraftFaser 40x5,5 | 237
Труба армированная стекловолокном KraftFaser 50x6,9 | 380
Труба армированная стекловолокном KraftFaser 63x8,6 | 649
Труба армированная стекловолокном KraftFaser 75x10,3 | 920
Труба армированная стекловолокном KraftFaser 90x12,3 | 1185
Труба армированная стекловолокном KraftFaser 110x15,1 | 1795
Труба термостабилизированная со стекловолокном FestFaser (SDR 6) PN25 +95C 20x3,4 | 93
Труба термостабилизированная со стекловолокном FestFaser (SDR 6) PN25 +95C 25x4,2 | 140
Труба термостабилизированная со стекловолокном FestFaser (SDR 6) PN25 +95C 32x5,4 | 210
Труба термостабилизированная со стекловолокном FestFaser (SDR 6) PN25 +95C 40x6,7 | 323
Труба термостабилизированная со стекловолокном FestFaser (SDR 6) PN25 +95C 50x8,3 | 542
Труба термостабилизированная со стекловолокном FestFaser (SDR 6) PN25 +95C 63х10,5 | 808
Труба термостабилизированная со стекловолокном ClimatFaser (SDR7,4) PN22 +95C 20х2,8 | 83
Труба термостабилизированная со стекловолокном ClimatFaser (SDR7,4) PN22 +95C 25х3,5 | 124
Труба термостабилизированная со стекловолокном ClimatFaser (SDR7,4) PN22 +95C 32х3,6 | 199
Фасонные части
Вварное седло 63*40 | 166
Вварное седло 75*40 | 166
Вварное седло 90*40 | 166
Вварное седло комбинированное 50*1/2 ВР | 232
Вварное седло комбинированное 63*1/2 ВР | 232
Вварное седло комбинированное 75*1/2 ВР | 232
Вварное седло комбинированное 90*1/2 ВР | 232
Вварное седло комбинированное 110*1/2 ВР | 232
Вентиль проходной пластик. 20 | 284
Вентиль проходной пластик. 25 | 367
Вентиль проходной пластик. 32 | 540
Вентиль проходной пластик. 40 | 679
Вентиль радиаторный прямой 20*1/2 НР | 353
Вентиль радиаторный угловой 20*1/2 НР | 355
Вентиль радиаторный прямой 25*3/4 НР | 450
Вентиль радиаторный угловой 25*3/4 НР | 450
Заглушка 20 | 6.6292
Заглушка 25 | 22
Заглушка 32 | 26
Заглушка 40 | 40
Заглушка 50 | 91
Заглушка 63 | 112
Заглушка 75 | 138
Заглушка 90 | 250
Опора 32 с ремешком | 13
Опора 40 с ремешком | 15
Опора 50 с ремешком | 25
Опора 63 с ремешком | 32
Зажим 20 | 2.5
Зажим 25 | 3
Зажим 32 | 3.5
Зажим 40 | 4.5
Колено 20/45 | 8
Колено 20/90 | 7
Колено 25/45 | 13
Колено 25/90 | 10
Колено 32/45 | 23
Колено 32/90 | 18
Колено 40/45 | 43
Колено 40/90 | 37
Колено 50/45 | 92
Колено 50/90 | 85
Колено 63/45 | 172
Колено 63/90 | 152
Колено 75/90 | 305
Колено 90/90 | 582
Колено 110/90 | 750
Колено настенное 20*1/2" В | 91
Колено настенное 20*1/2" В (под гипсокартон) | 151
Колено настенное 25*3/4" В | 185
Колено двойное настенное 20*1/2" В | 305
Колено двойное настенное 20*1/2" В (под гипсокартон) | 337
Коллектор полипропиленовый 32-2х20 | 88
Коллектор полипропиленовый 32-4х20 | 210
Коллектор комбинированный 32-4*1/2 ВР | 551
Коллектор комбинированный 32-4*1/2 НР | 591
Тройник с переходом на металл и креплением 20*1/2*20 | 149
Колено с метал. резьбой 20*1/2" В | 99
Колено с метал. резьбой 20*3/4" В | 139
Колено с метал.резьбой 25*1/2" В | 124
Колено с метал. резьбой 25*3/4 В | 144
Колено с метал. резьбой 32*1" В | 239
Колено с метал.резьбой 20*1/2" Н | 108
Колено с метал.резьбой 20*3/4" Н | 159
Колено с метал.резьбой 25*1/2" Н | 140
Колено с метал.резьбой 25*3/4" Н | 156
Колено с метал. резьбой 32*1 Н | 260
Кран пластик. шаровой 20 | 267
Кран пластик. шаровой 25 | 358
Кран пластик. шаровой 32 | 495
Кран пластик. шаровой 40 | 664
Кран пластик. шаровой 50 | 1040
Кран пластик. шаровой 63 | 1670
Кран пластик. шаровой 75 | 3442
Кран-американка шар. 20*1/2 прямой FV | 300
Кран-американка шар. 20*1/2 угловой FV | 310
Кран-американка шар. 25*3/4 прямой FV | 385
Кран-американка шар. 25*3/4 угловой FV | 395
Крестовина 20 | 26
Крестовина 25 | 34
Крестовина 32 | 182
Муфта 20 | 7
Муфта 25 | 10
Муфта 32 | 14
Муфта 40 | 30
Муфта 50 | 60
Муфта 63 | 91
Муфта 75 | 209
Муфта 90 | 226
Муфта 110 | 388
Муфта FV с переходом на металл разъемная 20*1/2 ВР | 190
Муфта FV с переходом на металл разъемная 20*1/2 НР | 205
Муфта FV с переходом на металл разъемная 25*3/4 ВР | 298
Муфта FV с переходом на металл разъемная 25*3/4 НР | 325
Муфта FV с переходом на металл разъемная 32*1 ВР | 380
Муфта FV с переходом на металл разъемная 32*1 НР | 398
Муфта FV с переходом на металл разъемная 40*1 1/4 ВР | 695
Муфта FV с переходом на металл разъемная 40*1 1/4 НР | 725
Муфта FV с переходом на металл разъемная 50*1 1/2 ВР | 1180
Муфта FV с переходом на металл разъемная 50*1 1/2 НР | 1230
Муфта FV с переходом на металл разъемная 63*2 ВР | 1890
Муфта FV с переходом на металл разъемная 63*2 НР | 1980
Муфта комбинированная ВР 20*1/2" | 79
Муфта комбинированная НР 20*1/2" | 83
Муфта комбинированная ВР 20*3/4" | 112
Муфта комбинированная НР 20*3/4" | 120
Муфта комбинированная ВР 25*1/2" | 92
Муфта комбинированная НР 25*1/2" | 109
Муфта комбинированная ВР 25*3/4" | 111
Муфта комбинированная НР 25*3/4" | 130
Муфта комбинированная ВР 32*1" | 186
Муфта комбинированная НР 32*1" | 203
Муфта комбинированная ВР 40*1 1/4 | 563
Муфта комбинированная НР 40*1 1/4 | 555
Муфта комбинированная ВР 50*1 1/2 | 798
Муфта комбинированная НР 50*1 1/2 | 798
Муфта комбинированная ВР 63*2" | 1207
Муфта комбинированная НР 63*2" | 1125
Муфта комбинированная ВР 75*2,5" | 2316
Муфта комбинированная НР 75*2,5" | 2066
Муфта переходная 25-20 В-В | 12
Муфта переходная 25-20 В-Н | 12
Муфта переходная 32-20 В-В | 14
Муфта переходная 32-20 В-Н | 15
Муфта переходная 32-25 В-В | 16
Муфта переходная 32-25 В-Н | 15
Муфта переходная 40-20 В-Н | 23
Муфта переходная 40-25 В-Н | 23
Муфта переходная 40-32 (В-В) (63-32 В-Н) | 50
Муфта переходная 40-32 В-Н | 23
Муфта переходная 50-32 В-Н | 43
Муфта переходная 50-40 В-В | 81
Муфта переходная 50-40 В-Н | 43
Муфта переходная 63-32 В-Н | 47
Муфта переходная 63-40 В-Н | 81
Муфта переходная 63-50 В-В | 118
Муфта переходная 63-50 В-Н | 90
Муфта переходная 75-63 В-Н | 184
Муфта переходная 90-63 В-Н | 190
Муфта переходная 90-75 В-Н | 210
Муфта переходная 110-90 В-Н | 393
Патрубок /муфта/ с переходом на металл разъемный 20*1/2 ВР | 178
Патрубок /муфта/ с переходом на металл разъемный 20*1/2 НР | 199
Патрубок /муфта/ с переходом на металл разъемный 25*3/4 ВР | 272
Патрубок /муфта/ с переходом на металл разъемный 25*3/4 НР | 322
Патрубок /муфта/ с переходом на металл разъемный 32*1" ВР | 413
Патрубок /муфта/ с переходом на металл разъемный 32*1" НР | 518
Патрубок /муфта/ с переходом на металл разъемный 40*1 1/4 ВР | 731
Патрубок /муфта/ с переходом на металл разъемный 40*1 1/4 НР | 798
Патрубок переходной пластмас. с накид.гайкой 20*1/2" | 73
Патрубок переходной пластмас. с накид.гайкой 20*3/4" | 88
Патрубок переход.пластмас. с накид.гайкой 25*3/4" | 90
Патрубок переход.пластмас. с накид.гайкой 25*1" | 161
Патрубок переход.пластмас. с накид.гайкой 32*1" | 168
Перекрещивание 20 | 50
Перекрещивание 25 | 52
Перекрещивание 32 | 88
Перекрещивание 40 | 132
Перекрещивание 20 раструбное | 44
Перекрещивание 25 раструбное | 55
Перекрещивание 20 короткое | 14
Перекрещивание FD 32 короткое | 44
Перекрещивание FD 40 короткое
Переходник пластм. с накидной гайкой 20*3/4 | 71
Переходник пластм. с накидной гайкой 25*1" | 120
Переходник пластм. с накидной гайкой 32*11/4" | 200
Переходник пластм. с накидной гайкой 40*1 1/2" | 406
Переходник пластм. с накидной гайкой 50*2" | 680
Петля компенсирующая 20 | 80
Петля компенсирующая 25 | 121
Петля компенсирующая 32 | 204
Петля компенсирующая 40 | 285
Резьбовое соединение труба-труба 20 | 200
Резьбовое соединение труба-труба 25 | 304
Резьбовое соединение труба-труба 32 | 387
Резьбовое соединение труба-труба 40 | 682
Резьбовое соединение труба-труба 50 | 1068
Тройник 20*20*20 | 10
Тройник 25*25*25 | 14
Тройник 32*32*32 | 26
Тройник 40*40*40 | 46
Тройник 50*50*50 | 109
Тройник 63*63*63 | 170
Тройник 75*75*75 | 388
Тройник 90*90*90 | 695
Тройник 110*110*110 | 917
Тройник комбинированный 20*1/2" В | 97
Тройник комбинированный 20*1/2" Н | 120
Тройник комбинированный 25*1/2" В | 104
Тройник комбинированный 25*1/2" Н | 128
Тройник комбинированный 25*3/4" В | 147
Тройник комбинированный 25*3/4" Н | 192
Тройник комбинированный 32*1" В | 248
Тройник комбинированный 32*1" Н | 335
Тройник комбинированный 32*1/2" Н FD | 110
Тройник комбинированный 40*1" Н FD | 195
Тройник переходной 25*20*20 | 24
Тройник переходной 25*20*25 | 16
Тройник переходной 32*20*32 | 31
Тройник переходной 32*20*20 | 42
Тройник переходной 32*25*32 | 32
Тройник переходной 32*25*20 | 43
Тройник переходной 40*20*40 | 74
Тройник переходной 40*25*40 | 74
Тройник переходной 40*32*40 | 74
Тройник переходной 50*20*50 | 136
Тройник переходной 50*25*50 | 119
Тройник переходной 50*32*50 | 110
Тройник переходной 50*40*50 | 118
Тройник переходной 63*20*63 | 238
Тройник переходной 63*25*63 | 223
Тройник переходной 63*32*63 | 208
Тройник переходной 63*40*63 | 205
Тройник переходной 63*50*63 | 205
Тройник переходной 75*32*75 | 290
Тройник переходной 75*40*75 | 295
Тройник переходной 75*50*75 | 300
Тройник переходной 75*63*75 | 529
Тройник переходной 90*63*90 | 833
Тройник переходной 90*75*90 | 895
Тройник угловой 20 | 60
Тройник угловой 25 | 63
Тройник угловой 32 | 111
Тройник с переходом на металл и креплением 20*1/2*20 | 139
Фильтр сетчатый пластиковый 20 Политек | 120
Фильтр 25 Политек | 195
Фильтр 32 Политек | 300
Фальцевый бурт 40 | 58
Фальцевый бурт 50 | 87
Фальцевый бурт 63 | 147
Фальцевый бурт 75 | 273
Фальцевый бурт 90 | 370
Фальцевый бурт 110 | 395
Фланцевый бурт-муфта 90 | 180
Фланцевый бурт-муфта 110 | 250
Хомут металлический 20 | 29
Хомут металлический 25 | 30
Хомут металлический 32 | 32
Хомут металлический 40 | 38
Хомут металлический 50 | 41
Хомут металлический 63 | 45
Хомут металлический 75 | 64
Хомут металлический 90 | 67
Хомут металлический 110 | 71
Хомут металлический 160 | 95
Хомут металлический подвесной без резинового уплотнения 32 | 20
Хомут металлический подвесной без резинового уплотнения 40 | 22
Хомут металлический подвесной без резинового уплотнения 50 | 23
Хомут металлический подвесной без резинового уплотнения 63 | 26
Хомут металлический подвесной без резинового уплотнения 75 | 55
Хомут металлический подвесной без резинового уплотнения 90 | 57
Хомут металлический подвесной без резинового уплотнения 110 | 70
Инструмент | Цена за шт. руб.
Аппарат сварочный CANDAN СМ-03 /комплект насадок 20,25,32,40мм/ | 3100
Аппарат сварочный CANDAN СМ-04 | 4100
Аппарат сварочный CANDAN СМ-01 /комплект насадок 20,25,32,40 мм/ | 3900
Аппарат сварочный CANDAN СМ-05 | 5880
Комплект для сварки HEISSKRAFT WS 63-800 /комплект насадок 20,25,32,40/
Насадки для сварочного аппарата WS-20 | 160
Насадки для сварочного аппарата WS-25 | 230-
Насадки для сварочного аппарата WS-32 | 250-
Насадки для сварочного аппарата WS-40 | 275-
Насадки для сварочного аппарата WS-50 | 440-
Насадки для сварочного аппарата WS-63 | 540-
Насадки для сварочного аппарата WS-75 | 600-
Насадки для сварочного аппарата WS-90 | 980
Насадки для сварочного аппарата WS-110 | 1120
Насадки к комплекту для сварки и монтажа вварных седел 63/40 | 1500
Насадки к комплекту для сварки и монтажа вварных седел 75/40 | 1500
Насадки к комплекту для сварки и монтажа вварных седел 90/40 | 1500
Сверло к комплекту для сварки HS/WS 40 | 940
Натяжной ключ с поясом | 480
При покупке по безналичному расчету выделяется НДС.

## нерж. трубы
ГИБКИЕ ТРУБОПРОВОДЫ "LAVITA" ИЗ НЕРЖАВЕЮЩЕЙ СТАЛИ (Республика Корея).
Труба изготовлена из нержавеющей стали SUS 304 (08Х18Н10), не подвергается коррозии.
Срок службы высоколегированной нердавеющей трубы и латунных фитингов не ограничен,
срок службы уплотнительных колец не менее 30 лет.
Труба сочетает в себе пластичность и жесткость в отношении к внешним и внутренним
механическим воздействиям. Выдерживает гидроудар до 68 Атм.
Рекомендованное рабочее давление 15 Атм(15мм), 12 Атм (20мм), 10 Атм (25 и 32мм)
Рекомендованная рабочая температура от -40 до +100С (макс.150 С)
Труба не боится "разморозки" в зимнее время.
Трубопровод гнется вручную без всяких приспособлений практически под прямым углом,
не нарушая своего проходного сечения, не вызывая микротрещин и механического напряжения
в металле. После изгиба сохраняет форму.
Гофротруба сама компенсирует линейные расширения и сжатия под циклическим
воздействием температур, поэтому не требует специальных мер для их компенсации.
Многофункциональность: горячее и холодное водоснабжение, отопление, теплый пол,
газовая подводка, системы кондиционирования и вентиляции, водяное пожаротушение,
обвязка полов, электропроводка.
Наимнование | Цена, руб
Труба гофрированная нерж.сталь 15мм отоженная | 150
Труба гофрированная нерж.сталь 20мм отоженная | 247
Труба гофрированная нерж.сталь 25мм отоженная | 300
Клапан шаровый F*FB 1/2 ECO | 130
Муфта "труба-ВР" 15*1/2 никел. | 145
Муфта "труба-ВР" 15*3/4 | 165
Муфта "труба-ВР" 20*3/4 никел. | 225
Муфта "труба-ВР" 25*1 никел. | 320
Муфта "труба-НР" 15*1/2 никел. | 132
Муфта "труба-НР" 15*3/4 | 145
Муфта "труба-НР" 20*3/4 никел. | 225
Муфта "труба-НР" 25*1 никел. | 308
Муфта соединительная "труба-труба" С/Р 15 | 165
Муфта соединительная"труба-труба" С/Р 20 | 280
Муфта соединительная"труба-труба" С/Р 25 | 415
Муфта соединительная "труба-труба" С/Р 20*15 | 255
Муфта соединительная "труба-труба" С/Р 25*15 | 330
Муфта соединительная "труба-труба" С/Р 25*20 | 350
Тройник "труба-труба-ВР" T/S 15*1/2*15 | 250
Тройник "труба-труба-ВР" T/S 15*1/2*15 с креплением | 320
Тройник "труба-труба-ВР" T/S 20*1/2*20 | 350
Тройник "труба-труба-ВР" T/S 20*3/4*20 | 410
Тройник "труба-труба-ВР" T/S 25*1*25 | 570
Тройник "труба-труба-ВР" T/S 25*1/2*25 | 540
Тройник "труба-труба-ВР" T/S 25*3/4*25 | 545
Тройник "труба-труба-труба" 3Т 15*15*15 | 305
Тройник "труба-труба-труба" 3Т 20*20*20 | 475
Тройник "труба-труба-труба" 3Т 25*25*25 | 598
Тройник "труба-труба-труба" 3ТR 20*15*20 | 410
Тройник "труба-труба-труба" 3ТR 25*15*25 | 530
Тройник "труба-труба-труба" 3ТR 25*20*25 | 598
Угловик "труба-ВР" Е/S (М) 15 1/2 | 188
Угловик "труба-ВР" Е/S (М) 20 3/4 | 285
Угловик "труба-ВР" Е/S (М) 25 1 | 450
Угловик "труба-НР" Е/S (М) 15 1/2 | 182
Угловик "труба-НР" Е/S (М) 20 3/4 | 280
Угловик Е/S 15 1/2 с креплением | 244
Угловик Е/S 20 3/4 с креплением | 398
Ремкомплект колец 15А для фитинга | 25
Ремкомплект колец 20А для фитинга | 35
Труборез для гофр.трубы LD Cutter 28 | 550-

## металлопластик вод-д
МЕТАЛЛОПЛАСТИКОВЫЕ ТРУБЫ И ФИТИНГИ К НИМ
Металлопластиковые трубы используются для прокладки трубопроводов горячего и холодного водоснабжения,
для монтажа систем отопления, в том числе для обустройства теплых полов в помещениях.
ТРУБЫ | цена за 1м
Труба "Heisskraft" 16*2,0 /Германия/ | 68
Труба "Heisskraft" 20*2,0 /Германия/ | 93
Фитинги NTM (Италия) | цена за 1шт.
Крестовина 16*16*16 | 660
Крестовина 20*20*20 | 590
Соединение В 16*1/2 | 99
Соединение В 16*3/4 | 130
Соединение В 20*1/2 | 140
Соединение В 20*3/4 | 160
Соединение Н 16*1/2 | 97
Соединение Н 16*3/4 | 120
Соединение Н 20*1/2 | 145
Соединение Н 20*3/4 | 152
Соединение двойное 16*16 | 195
Соединение двойное 20*20 | 235
Тройник В 16*1/2*16 | 196
Тройник В 20*1/2*20 | 250
Тройник В 20*3/4*20 | 255
Тройник Н 16*1/2*16 | 210
Тройник Н 20*1/2*20 | 255
Тройник Н 20*3/4*20 | 260
Тройник установочный 16*1/2*16 | 315
Тройник 16*16*16 | 350
Тройник 20*20*20 | 320
Тройник 16*20*16 | 330
Тройник 16*20*20 | 350
Тройник 20*16*16 | 340
Тройник 20*16*20 | 348
Тройник 32*20*32 | 600-
Уголок В 16*1/2 | 142
Уголок В 16*3/4 | 145
Уголок В 20*1/2 | 162
Уголок В 20*3/4 | 202
Уголок Н 16*1/2 | 140
Уголок Н 16*3/4 | 160
Уголок Н 20*1/2 | 188
Уголок Н 20*3/4 | 178
Уголок установочный В 16*1/2 | 330
Уголок установочный В 16*3/4 | 185
Уголок установочный В 20*1/2 | 148
Уголок установочный В 20*3/4 | 185
Уголок 16*16 | 168
Уголок 20*20 | 245
Фиксаторы для крепления трубы 16 | 1-
Фиксатор D 20 | 1,5-
Фиксатор D 25 | 2-
Фиксатор D 32 | 3-
Фиксатор D 40 | 4-
Фитинги FRAP (Китай) | цена за 1шт.
Соединение 16*1/2 ц/ш | 70
Соединение 16*1/2 ц/г | 80
Тройник 16*16*16 | 180
Тройник 16*1/2*16 с креплением | 235
Уголок 16*1/2 ц/г с креплением | 140

## полиэтилен, шитый ПЭ
НАПОРНЫЕ ТРУБЫ ИЗ ПОЛИЭТИЛЕНА ДЛЯ ВОДОСНАБЖЕНИЯ
Трубы из полиэтилена низкого давления (ПНД) расчитаны на давление 10 атм.
Трубы предназаначены для трубопроводов, транспортирующих воду, в том числе
для хозяйственно-питьевого водоснабжения, и другие жидкие и газообразные вещества,
к которым полиэтилен химически стоек.. Также трубы ПНД можно использовать, как кабель-канал.
Преимущества по отношению к стальным трубам: отсутствие всех видов коррозии;
нетоксичность - отсутствие воздействия на вкусовые качества и запах питьевой воды;
гидродинамическая пропускная способность полиэтиоеновой трубы не ухудшается со временем;
хорошие теплоизоляционные свойства; трубы ПНД в несколько раз легче стальных;
легкость монтажа, монтаж не требует специальных навыков.
ТРУБЫ | Цена за 1м.
руб.
Труба полиэтилен 20*2,0мм | 25
Труба полиэтилен 25*2,0мм | 33
Труба полиэтилен 32*2,4 мм | 48
Труба полиэтилен 40*3,0мм | 75
Болшие диаметры под заказ.
КОМПРЕССИОННЫЕ ФИТИНГИ | Цена, руб.
Заглушка цанговая 20 | 23
Заглушка цанговая 25 | 30
Заглушка цанговая 32 | 45
Заглушка цанговая 40 | 75
Кран шар.В-В 1 1/2 -1 1/2 | 240
Кран шар.В-В 1 1/4 -1 1/4 | 250
Кран шар.В-В 1 -1 | 225
Кран шар.Н-В 1 1/2 -1 1/2 | 240
Кран шар.Н-В 1 1/4 -1 1/4 | 245
Кран шар.Н-В 1 -1 | 160
Кран шар.Н-В 1 -1 1/4 | 175
Кран шар.В-В 1"-3/4 | 105
Кран шар.В-В 3/4 -3/4 | 145
Кран шар.Н-В 3/4 -1 | 105
Кран шар.Н-В 3/4 -3/4 | 145
Кран шар. 32*1В | 195
Кран шар. 40*40 | 280
Кран шар. 50*50 | 445
Кольцо уплотнительное для ПЭ 20 | 7
Кольцо уплотнительное для ПЭ 25 | 8
Кольцо уплотнительное для ПЭ 32 | 9
Муфта переходная пластмас. В 20*3/4" | 24
Муфта переходная пластмас. В 25*1" | 30
Муфта переходная пластмас. В 25*1/2" | 33
Муфта переходная пластмас. В 32*1 1/4" | 50
Муфта переходная пластмас. В 32*3/4" | 50
Муфта переходная пластмас. Н 20*3/4" | 23
Муфта переходная пластмас. Н 25*1" | 28
Муфта переходная пластмас. Н 25*1/2" | 30
Муфта переходная пластмас. Н 32*3/4" | 50
Муфта соединительная пластмас. 20*20 | 43
Муфта соединительная пластмас. 25*25 | 55
Муфта соединительная пластмас. 32*32 | 68
Муфта соединительная пластмас. 40*40 | 108
Муфта пластмас. В 20*1/2" | 27
Муфта пластмас. В 25*3/4" | 33
Муфта пластмас. В 32*1" | 49
Муфта пластмас. В 40*1 1/4" | 74
Муфта пластмас. Н 20*1/2" | 25
Муфта пластмас. Н 25*3/4" | 30
Муфта пластмас. Н 32*1" | 43
Муфта пластмас. Н 40*1 1/4" | 73
Муфта пластмас. переход. 20*25 | 60
Муфта пластмас. переход. 32*25 | 82
Муфта пластмас. переход. 40*32 | 106
Отвод соединительный пласт. 20*20/90 | 44
Отвод соединительный пласт. 25*25/90 | 55
Отвод соединительный пласт. 32*32/90 | 87
Отвод соединительный пласт. 40*40/90 | 128
Отвод пласт.В 20*1/2" | 40
Отвод пласт.В 25*1/2" | 38
Отвод пласт.В 25*3/4" | 48
Отвод пласт.В 32*1" | 77
Отвод пласт.В 32*3/4 | 65
Отвод пласт.В 40*1 | 79
Отвод пласт.В 40*1 1/4 | 89
Отвод пласт.Н 20*1/2" | 35
Отвод пласт.Н 20*3/4 | 28
Отвод пласт.Н 25*1" | 34
Отвод пласт.Н 25*1/2" | 43
Отвод пласт.Н 25*3/4" | 39
Отвод пласт.Н 32*1" | 65
Отвод пласт.Н 32*3/4 | 65
Отвод пласт.Н 40*1 1/4" | 81
Седелка ПЭ 32*1/2 ВР | 45
Седелка ПЭ 32*3/4 ВР | 41
Седелка ПЭ 40*3/4 ВР | 65
Тройник 20*20/90 | 62
Тройник 25*25/90 | 77
Тройник 32*32/90 | 108
Тройник 40*40/90 | 168
Тройник пласт. В 20*1/2*20 | 60
Тройник пласт. В 25*3/4*25 | 75
Тройник пласт. В 32*1 1/4*32 | 95
Тройник пласт. В 32*1*32 | 106
Тройник пласт. В 40*1 1/4*40 | 165
Тройник пласт. Н 20*1/2*20 | 57
Тройник пласт. Н 25*3/4*25 | 68
Тройник пласт. Н 32*1*32 | 98
Тройник переходной пласт. 25*20*25 | 87
Тройник переходной пласт. 32*20*32 | 114
Тройник переходной пласт. 32*25*32 | 114
гофра d40 (бухта30м.) | 30 руб/метр
Шитый полиэтилен | цена, руб.
Heisskraft 16х2 Pert Pipe (Чехия) серый | 47

## Компенсаторы
КОМПЕНСАТОРЫ
Компенсатор сильфонный - устройство, состоящее из сильфона, присоединительной и ограничительной
арматуры, способное поглощать и уравновешивать относительные перемещенияопределенной величины и частоты,
возникающие в герметично соединенных конструкциях, и способное проводить в этих условиях жидкдкости и газы.
Цель применения: - для компенсации температурного расширения трубопроводов;
- для предотвращения разрушения труб при деформации трубопроводов;
- для выравнивания несоосности в трубопроводных системах;
- для снижения вибрационных нагрузок.
Пр-во: "Hortum" (Турция), "Politeknik" (Турция)
Наименование | Цена, руб.
Компенсатор для систем отопления под приварку 1/2" | 1 240-
Компенсатор для систем отопления под приварку 3/4" | 1450-
Компенсатор для систем отопления под приварку 1" | 1700-
Компенсатор для систем отопления под приварку 1 1/4" | 2100-
Компенсатор для систем отопления под приварку 1 1/2" | 2600-
Компенсатор для систем отопления под приварку 2" | 3100-
Компенсатор сильфонный осевой под приварку 80 | 2 650-
Компенсатор сильфонный осевой под приварку 100 | 3 180-
Компенсатор резиновый используется в системах тепловодоснабжения и кондиционирования
для присоединения напорных и всасывающих трубопроводов к агрегатам ( насосам,компрессорам, турбинам и т.д.)
Цель применения: - для снижения вибрационных нагрузок и шума;
- компенсация осевых, сдвиговых и угловых смещений.
Пр-во:"Heisskraft"
Наименование | Цена, руб.
Компенсатор резиновый фланцевый VRC-F DN 40 PN 16 | 1 530-
Компенсаторрезиновый фланцевый VRC-F DN 50 PN 16 | 1 690-
Компенсаторрезиновый муфтовый VRC-T 1" PN 16 | 1850
Компенсаторрезиновый муфтовый VRC-T 1 1/4" PN 16 | 1950
Компенсаторрезиновый муфтовый VRC-T 1 1/2" PN 16 | 2100
Компенсаторрезиновый муфтовый VRC-T 2" PN 16 | 2800
Другие виды компенсаторов - под заказ.

## шланги, трубка ПВХ
ТРУБКА ПВХ ПИЩЕВАЯ
Диаметр | Цена за метр, руб.
D 4,0*1,3 мм | 9
D 6,0*1,5 мм | 16
D 8,0*2,0 мм | 23
D 10,0*2,0 мм | 25
D 12,0*2,0 мм | 29
D 14,0*2,0 мм | 34
D 16,0*2,0 мм | 37
D 18,0*2,75 мм | 57
D 20,0*2,0 мм | 58
D 20,0*3,0 мм | 77
D 25,0*3,0 мм | 85
D 32,0*5,0 мм
D 38,0*5,0 мм
ШЛАНГ ПВХ АРМИРОВАННЫЙ
Диаметр | Цена за метр, руб.
D 9,5*2,5 мм | 42
D 12,5*2,5 мм | 50
D 16,0*3,0 мм | 75
D 19,0*3,0 мм | 87
D 25,4*4,0 мм | 152
Поливочный шланг
Диаметр | Цена, руб.
Трубка ПВХ 18х1,9 бытовая (бухта 20м.) | 650
Трубка ПВХ 18х1,9 бытовая (бухта 50м.) | 1500
Шланг поливочный черный ПВХ ( 25м.) | 310
Лента капельного полива D16 бухта100м | 700
Лента капельного полива D16 | 7руб./метр
Комплект капельного полива " ( S полива до 50м²) | 1230
Комплект капельного полива "Урожай -3" ( S полива до 27м²) | 860
Комплект капельного полива "Теплица стандарт" до 25м² | 700

## фильтры, магнит. преобразов.
МАГНИТНЫЙ ПРЕОБРАЗОВАТЕЛЬ ВОДЫ
Устройства МПВ MWS применяются для того, чтобы в трубах горячего и холодного водоснабжения,
водонагревателях, стиральных и посудомоечных машинах и других подобных устройствах
не откладывалась накипь. Вода, обработанная устройствами МПВ, удаляет старые отложения
накипи с поверхностей труб и нагревательных элементов и предотвращает новые отложения.
МПВ MWS применяются там, где есть проблемы с накипью - от жилых квартир и коттеджей
до крупных промышленных предприятий и электростанций (водонагреватели, насосы, системы охлаждения,
стиральные и посудомоечные машины, системы очистки горячей и холодной воды, котлы и
бойлеры, пластинчатые теплообменники, аппараты для приготовления кофе и горячих напитков)
Устройства МПВ MWS не требуют для работы каких-либо химических реагентов и электроэнергии,
и поэтому являются абсолютно экологически чистыми. Принцип их работы основан на
магнитной обработке воды, проходящей через устройство, с помощью постоянных магнитов.
Модель | Цена, руб.
НЕОМАГ Dy8 | 1040
МПВ MWS Dy8 | 1430
МПВ MWS Dy10 | 1630
МПВ MWS Dy15 | 2690
МПВ MWS Dy20 | 4930
МПВ MWS Dy 25 | 6990
МПВ MWS Dy32 | 10450
МПВ MWS Dy40 | 14950
КОЛБА ФИЛЬТРА ДЛЯ ОЧИСТКИ ВОДЫ
Колба фильтра предназначена для эксплуатации совместно с различными фильтрующими
элементами (картриджами). Колба с установленным в ней картриджем - фильтр, предназначен для
очистки воды от различных типов загрязнений. В зависимости от проблемы, требующей решение, в колбу
устанавливаются картриджи различных конструкций. Для комплексной очистки воды от разного вида
загрязнений фильтры объединяются в многоступенчатую систему.
Рабочее давление внутри колбы - не более 6Атм.
Допустимое краткосрочное давление внутри колбы не более 10 Атм.
Максимальная температура воды +40 С.
Температура окружающего воздуха от +1 до + 40 С.
Модель | Цена, руб.
Фильтр магистральный HYDRA MS 5 дюймов | 620
ITA-21-1/2 10 дюймов | 540
ITA-21-3/4 10 дюймов | 540
ITA-25-1/2 10 дюймов двухколбовый | 1200
ITA-25-3/4 10 дюймов двухколбовый | 1200
ITA-26-1/2 10 дюймов трехколбовый | 2500
ITA-30 ВВ-1" 10 дюймов магистраль. | 1250
ITA-31 ВВ-1" 20 дюймов магистраль. | 2100
ITA-36 ВВ-1" 20 дюймов магистраль. усиленный | 2650
Фильтр стальной Steel Bravo 3/4 | 3150
КАРТРИДЖИ
Картриджи механической очистки
Модель | Цена, руб.
PS 20" Jumbo 10 мкр. (нить) большой | 780
PS 10" Jumbo 10 мкр. (нить) большой | 390
PS 10- 5 мкр. (нить) | 85
PS 10-10 мкр. (нить) | 85
PS 10-20 мкр. (нить) | 85
PP 10 Jumbo 10 мкр.(прессованный ПП) большой | 245
PP 10 5 мкр. (прессованный ПП) | 55
PP 10 10 мкр. (прессованный ПП) | 55
Картриджи механической очистки служат для подготовки питьевой и технической воды.
Очищают воды от механических примесей, песка, ила, ржавчины и т.п.
Применяются, как фильтры грубой очистки в питьевых системах, а также в магистральных фильтрах.
Модель | Цена, руб.
Картридж RL-10 | 175
Картридж из моющейся сетки. Может использоваться в системах обработки питьевой воды,
фильтрация и удаление отложений, песка, крупных взвешенных частиц.
Сорбционные картриджи
Модель | Цена, руб.
Картридж CTO-10 (карбон-блок) | 100
Картридж с активированным гранулированным углём.
Обеспечивает универсальную очистку воды от растворённых примесей, таких как
свободного хлора, хлорорганических соединений, пестицидов, нефтепродуктов,
тяжёлых металлов и иных органических и неорганических веществ.
Модель | Цена, руб.
Картридж Ceramic (Слим) | 170
Керамический картридж. Керамический фильтр, который находится в устройстве
останавливает 99% возможных микроорганизмов находящихся в воде, к примеру:
сыпной тиф, холера, сальмонелла, фекальные бактерии кишечной группы, стафилококк,
патогенные бактерии, энтерококк, криптоспоридии и т.д. потому, что поры керамического фильтра
в 10 раз меньше чем сами микроорганизмы и микробы.
Коллоидное серебро которое содержится внутри керамического фильтра убивает микробы,
одновременно дезинфицируя устройство. Стержни картриджа сделаны из активированного угля
которые останавливают: хлорин, пестициды, фенолы, токсичные вещества,
шестивалентный хром, мышьяк, свинец и другие тяжелые металлы.
Модель | Цена, руб.
Картридж CP | 490
Картридж с минералами полифосфатной соли, предотвращающей возникновение известковых отложений.
Применяется в магистральных фильтрах для защиты бытовой техники и сантехники от накипи.
Картридж многократного применения. Регенерируется раствором поваренной соли.
Модель | Цена, руб.
Картридж Шунгит | 280
Картридж с шунгитом. Очищает воду от широкого спектра органических и неорганических растворенных
примесей (свободного хлора, хлорорганических соединений, пестицидов, нефтепродуктов, тяжелых металлов,
иных органических и неорганических соединений), устраняет неприятный запах воды, улучшает ее вкус.
Содержит природную фильтрующую среду (шунгит), обладающую превосходными сорбционными,
каталитическими и бактерицидными свойствами.
Модель | Цена, руб.
Картридж МЖФ (антижелезо) | 230
Картридж для удаления железа.
ФИЛЬТР ГРУБОЙ ОЧИСТКИ ВОДЫ RR (Италия)
Служат для грубой очистки от механических примесей
Модель | Цена, руб.
1/2 бронзовый косой RR | 220
3/4 бронзовый косой RR | 335
1" бронзовый косой RR | 530
1 1/4" бронзовый косой RR | 880
1 1/2" бронзовый косой RR | 1220
2" бронзовый косой RR | 1890
1/2" г/г прямой PF | 360
1/2" г/ш прямой PF | 360
3/4" г/г прямой PF | 465
3/4" г/ш прямой PF | 465
Фильтр бронзовый 1/2 Галлоп (Россия) | 165
Фильтр бронзовый 1 1/2 Бологое (Россия) | 1180
ФИЛЬТР МЕХАНИЧЕСКОЙ ОЧИСТКИ САМОПРОМЫВНОЙ для очистки от механических частиц
Фильтры сетчатые предназаначены для установки перед счетчиками воды, регулирующей арматурой,
расходомерами и другими устройствами с требованиями к чистоте проходящей через них воды
систем отопления, теплоснабжения, технического горячего и холодного водоснабжения, защищая их
от механической грязи, ржавчины, стружки и т.п.
Модель | Цена, руб.
1/2" RR | 1950
3/4" RR | 2690
1/2" FRAP фильтр для горячей воды с манометр. | 1550

## ПП канализация
КАНАЛИЗАЦИЯ ПОЛИПРОПИЛЕН (ПП)
ВНУТРЕННЯЯ КАНАЛИЗАЦИЯ ПП (серая) "ПОЛИТЕК"
Труба с раструбом (Ø* длина, мм.) | цена, руб.
ПП 110*150 | 72
ПП 110*250 | 95
ПП 110*500 | 132
ПП 110*750 | 180
ПП 110*1000 | 198
ПП 110*1500 | 295
ПП 110*2000 | 320
ПП 110*3000 | 520
ПП 50*150 | 33
ПП 50*250 | 39
ПП 50*500 | 49
ПП 50*750 | 62
ПП 50*1000 | 76
ПП 50*1500 | 106
ПП 50*2000 | 128
ПП 50*3000 | 194
ПП 40*150 | 32
ПП 40*250 | 36
ПП 40*500 | 45
ПП 40*750 | 52
ПП 40*1000 | 63
ПП 40*1500 | 84
ПП 40*2000 | 110
ПП 32*150 | 27
ПП 32*250 | 30
ПП 32*500 | 37
ПП 32*750 | 45
ПП 32*1000 | 52
ПП 32*1500 | 86
ПП 32*2000 | 92
ВНУТРЕННЯЯ КАНАЛИЗАЦИЯ ПП (серая) "VALFEX"
Труба с раструбом (Ø* длина, мм.) | цена, руб.
ПП 110*1000 | 140
ПП 110*1500 | 195
ПП 110*2000 | 240
ПП 50*150 | 27
ПП 50*250 | 30
ПП 50*500 | 41
ПП 50*750 | 49
ПП 50*1000 | 64
ПП 50*1500 | 90
ПП 50*2000 | 106
ПП 50*3000 | 165
КАНАЛИЗАЦИОННЫЕ ФАСОННЫЕ ЧАСТИ,
ВНУТРЕННЯЯ КАНАЛИЗАЦИЯ ПП "ПОЛИТЕК"
Дефлектор | цена, руб.
ПП 110 | 98
ПП 50 | 60
Заглушка
ПП 110 | 19
ПП 50 | 10
ПП 40 | 10
ПП 34 | 10
Зажим
25*32 черный | 9
25*50 черный | 10
40*25 белый | 7
40*25 черный | 9
50*32 белый | 7
50*32 черный | 9
50*40 белый | 7
50*40 черный | 9
Клапан вакуумный
110 | 250
110 мемранный MIANO | 430
75*110 для канализ.стояков | 3680
32*50 | 145
50 мемранный MIANO | 250
32*50 для канализ.стояков | 1950
Клапан обратный
110 наруж. Политек | 2580
110 наруж. Татполимер | 990
50 наруж. Татполимер | 620
Кольцо уплотнительное
D 160 | 19
D 110 | 18
D 50 | 9
D 40 | 8
Крестовина 1-но плоскост.
ПП 110*110*110/87 | 210
ПП 110*110*110/45 | 210
ПП 110*50*50/45 | 148
ПП 110*110*110/67
ПП 110*110*50/90 | 165
ПП 110*50*50/45 | 160
ПП 110*50*50/87 | 160
ПП 50*50*50/45 | 80
ПП 50*50*50/87 | 80
Крестовина 2-х плоскост.
ПП 110*110*50/87левая | 218
ПП 110*110*50/87правая | 218
ПП 110*110*100/87 | 225
Манжета для унитаза
прямая RR 689 В | 88
эксцентр. 160мм RR 689 ECL | 390
эксцентр. пласт. RR 689 RI | 385
эксцентр.25мм RR 689ЕС | 97
Манжета переходная
50*73 белая | 15
50*73 черная | 25
40*73 белая | 29
40*73 черная | 22
110*123 манжета перех. на чугун | 28
Муфта ремонтная
ПП 110 | 56
ПП 50 | 30
ПП 40 | 26
ПП 32 | 29
Отвод 110 с выходом 50
левый угол 90º | 145
правый угол 90º | 145
левый угол 45º | 195
правый угол 45º | 195
прямой | 145
фронтальный | 145
Отвод 50 гибкий "ОРИО" | 54
Отвод
ПП 110*15 | 57
ПП 110*30 | 55
ПП 110*45 | 55
ПП 110*67 | 57
ПП 110*90 | 55
ПП 50*15 | 22
ПП 50*30 | 19
ПП 50*45 | 17
ПП 50*67 | 19
ПП 50*90 | 17
ПП 40*45 | 18
ПП 40*87 | 18
ПП 32*45 | 18
ПП 32*90 | 18
Патрубок компенсационный
ПП 110 | 96
ПП 50 | 45
ПП 40
Переход эксцентрический
ПП 110*50 | 42
ПП 110*50 короткий | 40
ПП 50*32 | 20
ПП 50*40 | 18
ПП 40*32 | 20
Ревизия с крышкой
ПП 110 | 106
ПП 50 | 62
Розетка для трубы фановой
110 W 9900 | 29-
Соединитель 50 гибкий ОРИО | 44-
Тапер (переход соостный)
D 110 | 122
D 50 | 70
Трап
50 верт. выпуск решетка 100*100 нерж. АНИ | 360
100 вертик.выпуск мет.решетка 150*150 | 215
100 горизонт.выпуск мет.решетка 150*150 | 220
100 верт.выпуск мет.решетка сух. затвор150*150 | 320
100 гор.выпуск мет.решетка сух. затвор150*150 | 325
50 горизонт. выпуск мет.решетка 100*100 | 205
50 горизонт.выпуском мет.решетка 150*150 | 230
50 верт.выпуск мет.решетка сух. затвор150*150 | 325
50 горизонт.выпуском 150*150 (комбинир.) | 250-
50 вертик. выпуск мет.решетка 100*100 | 210
50 вертик. выпуск мет.решетка сух. затвор100*100 | 290
50 вертик. выпуск 150*150 (комбинир.) | 245-
Трап д/душ кабины
D 120 RR 914 | 930
D 90 RR 914 | 440
RR 914 GE | 650
RR 914 NI | 615
Тройник
ПП 110*110/45 | 95
ПП 110*110/90 | 95
ПП 110*50/45 | 69
ПП 110*50/90 | 69
ПП 50*50/45 | 36
ПП 50*50/90 | 36
ПП 50*40/45 | 34
ПП 50*40/87 | 34
ПП 40*40/45 | 34
ПП 40*40/67 | 34
ПП 40*40/87 | 34
ПП 32*32/45 | 35
ПП 32*32/67 | 35
ПП 32*32/90 | 35
Труба фановая (подсоединение к унитазу)
110 прямая ПОЛИТЕК | 120
110/45° ПОЛИТЕК | 140
110/87° ПОЛИТЕК | 140
Труба фановая
110 прямая АНИ W1218 | 74
110 прямая АНИ W1220 | 95
110/22,5 АНИ | 125
110/45 АНИ короткая | 150
110/90 АНИ | 98
Фан.труба гофированная
230-570 АНИ К 821 | 195
230-570 АНИ К 828 | 195
400 мм ST 945C | 280
550 мм RR 945 L | 360
Фан.труба гофир.арм. мет. 250-550мм. SL 943 | 180
Хомут
ПП 110 | 20
ПП 50 | 10
ПП 40 | 10
ТРУБЫ, НАРУЖНЯЯ КАНАЛИЗАЦИЯ ПП (коричневая) "ПОЛИТЕК"
Труба с раструбом, (D* длина, мм.) | цена, руб.
110*3,5*1000 | 250
110*3,5*2000 | 440
110*3,5*3000 | 635
160*4,7*1000 | 520
160*4,7*2000 | 995
160*4,7*3000 | 1330
200*5,2*1000 | 760
200*5,2*2000 | 1390
200*5,2*3000 | 1990
НАРУЖНАЯ КАНАЛИЗАЦИЯ
КАНАЛИЗАЦИОННЫЕ ФАСОННЫЕ ЧАСТИ ПП "ПОЛИТЕК" и ПВХ "ОСТЕНДОРФ"
Заглушка | цена, руб.
D 110 | 35
D 160 | 65
D 200 | 250
Клапан обратный
D 110 | 2720
D 160 | 4250
D 200 | 4 300-
Муфта ремонтная
D 110 | 58
D 160 | 120
D 200 | 510
Отвод
110*15 | 57
110*30 | 57
110*45 | 59
110*67 | 59
110*87 | 59
160*15 | 190
160*30 | 190
160*45 | 190
160*67 | 250
160*87 | 235
200*15 | 650
200*30 | 650
200*45 | 695
200*67
200*87 | 730
Переход эксцентрический
160*110 | 150
200*160 | 390
Ревизия с крышкой
D 110 | 140
D 160 | 545
D 200 | 1980
Тройник
110*110/45 | 117
110*110/87 | 117
160*110/45 | 345
160*110/90 | 345
160*160/45 | 395
160*160/90 | 395
200*110/45 | 890
200*110/90 | 890
200*160/45 | 890
200*160/90 | 890
200*200/45 | 1090
200*200/90 | 1090
ГОФРИРОВАННЫЕ ДВУХСЛОЙНЫЕ ПОЛИЭТИЛЕНОВЫЕ ТРУБЫ
цена за 1м
Труба для колодцев 368/315 мм. Ostendorf | 1990
Крышка-дно к гофр. трубе 315 | 660
ДРЕНАЖНЫЕ ТРУБЫ ПНД ГОФРИРОВАННЫЕ В ГЕОТКАНИ
цена за 1м
D 110 мм. | 125
D 160 мм. | 195

## счетчики воды, газа
ВОДОСЧЕТЧИКИ
Производство "БЕТАР" (Татарстан)
Водосчетчики СГВ и СХВ с диаметром условного прохода 15 и 20 мм предназначены
для измерения объема воды, протекающей в системе холодного (от +5 до +40 С)
и горячего (от +5 до +90) водоснабжения при давлении не более 1,0 МПа.
Счетчики СГВ являются универсальными и могут быть использованы для измерения
объема, как холодной, так и горячей воды; СХВ - только для измерения холодной воды.
Основное предназначение - учет холодной и горячей воды
Средний срок службы счетчиков - 12 лет
Межповерочный интервал при работе счетчиков - 6 лет (для горячей и холодной воды).
Гарантийный срок 42 месяца со дня ввода в эксплуатацию
Марка | Цена, руб.
СГВ- 15 | 595 | без монтажного комплекта
СХВ-15 | 595 | без монтажного комплекта
СГВ- 15 | 650
СХВ-15 | 650
СГВ-20 | 980
Производство "БЕТАР" (Татарстан)
Водосчетчики СВМ с диаметром условного прохода 25, 32, 40 и 50 мм предназначены
для измерения объема воды , протекающей в системе холодного и горячего водоснабжения
при температуре от +5 до +90 и давлении до 1,0 МПа
Средний срок службы счетчиков - 12 лет
Межповерочный интервал при работе счетчиков на холодной воде - 6 лет,
при работе счетчкиов на горячей воде - 4 года.
Гарантийный срок 18 месяца со дня ввода в эксплуатацию
Марка | Цена, руб.
СВМ-25 | 4250
СВМ-32 | 4680
СВМ-40 | 5500
СВМТ-50 | 10200
Газосчетчики
Производство "БЕТАР" (Татарстан)
Счетчик газа СГБМ -1,6 предназначен для измерения объема газа при учете потребленичя
газа индивидуальными потребителями, эксплуатируется при температуре окружающего воздуха
от -10 до +50С. Основная нагрузка: 4х конфорочные газовые плиты с духовкой.
В эксплуатации счетчик не является источником шума, электромагнитных помех, вибрации и загазованности.
Питание счетчика осуществляется от литиевой батареи, обеспечивающей работу счетчика в течение не менее
12 лет с даты выпуска.
Марка | Цена, руб.
СГБМ-1,6 | 2100
СГБМ-1,6 | 2150 | с накидной гайкой
СГБМ-2,5 | 1470
Присоединительный комплект для водосчетчика 1/2шт - 3/4г PF |  |  | 160 | руб./комплект

## мойки сифоны
МОЙКИ
38*38 /0,6/ выпуск 3 1/2 Мелана 15см. | 980
43*76 врезная /0,8мм/ выпуск 3 1/2 унив. глубина чаши 18 см | 2420
45*57 /0,8мм/ выпуск 3 1/2 овал глубина чаши 18см | 1300
45*85 врезная /0,8мм/ выпуск 3 1/2 2-х чаш. | 2750
45*57 /0,6мм/ выпуск 3 1/2 овал 18см правая с сифоном | 1290
45*57 /0,6мм/ выпуск 3 1/2 овал 18 см левая с сифоном | 1290
45*57 /0,8мм/ выпуск 3 1/2 овал 18см правая | 1410
45*57 /0,8мм/ выпуск 3 1/2 овал 18 см левая
46*81 врезная 2х чашевая /0,8мм/ выпуск 3 1/2 | 3250
48*48 (0,6) вып. 3 1/2 Мелана 16 см | 1490
48*48 (0,8) вып. 3 1/2 Мелана 18 см | 1750
49*58 врезная /0,8мм/ выпуск 3 1/2 левая, глубина 18 см ДЕКОР | 1980
49*58 врезная /0,8мм/ выпуск 3 1/2 правая глубина 18 см ДЕКОР | 1980
49*63 /0,8мм/ выпуск 3 1/2 левый овал глубина чаши 18 см | 2150
49*63 /0,8мм/ выпуск 3 1/2 правый овал глубина чаши 18 см | 2150
50*50 /0,8мм/ выпкск 3 1/2 глубина чаши 18 см | 1750
50*70 /0,8мм/ выпкск 3 1/2 универс. 2-х чаш.глубина чаши 18 см | 2260
50*70 /0,8мм/ выпкск 3 1/2 левый 2-х чаш.глубина чаши 18 см | 3430
50*70 /0,8мм/ выпкск 3 1/2 прав 2-х чаш.глубина чаши 18 см | 3430
50*77 овал /0,8мм/ выпуск 3 1/2 левый глубина чаши 18 см | 2640
50*77 овал /0,8мм/ выпуск 3 1/2 правый глубина чаши 18 см | 2640
60*50 накладная/0.8мм/ выпуск 3 1/2 глубина чаши 18 см | 2900
60*50 накладная/0.8мм/ выпуск 3 1/2 глубина чаши 18 см матовая | 2900
60*60 /0,8мм/ выпуск 3 1/2 левый | 2120
60*60 /0,8мм/ выпуск 3 1/2 правый | 2120
60*80 /0,6мм/ выпуск 3 1/2 2-х чаш. Китай | 3450
60*80 /0,8мм/ выпуск 3 1/2 2-х чаш. | 3970
60*80 /0.8мм/ выпуск 3 1/2 левый | 2270
60*80 /0.8мм/ выпуск 3 1/2 правый | 2270
95*50 врезная /0,8мм/ выпуск 3 1/2 угл. | 2 400-
д.49 круг. /0,8мм/ выпуск 3 1/2 глубина чаши 18см | 1390
д.49 круг. /0,8мм/ выпуск 3 1/2 глубина чаши 18см матовая | 1990
д.51 круг. /0,8мм/ выпуск 3 1/2 глубина чаши 18см | 1550
д.51 круг. /0,8мм/ выпуск 3 1/2 глубина чаши 18см матовая | 2150
д.51 круг. /0,6мм/ выпуск 3 1/2 глубина чаши 18см декор
камень ML-GM 11 круглая черная 505мм | 3390
камень ML-GM 11 круглая белая 505мм | 3390
камень ML-GM 11 круглая бежевая 505мм | 3390
камень ML-GM 17 овальная с крылом, черная | 4200
камень ML-GM 17 овальная с крылом, белая | 4200
камень ML-GM 17 овальная с крылом, бежевая
камень ML-GM 17 овальная с крылом, серая | 4200
Гофра 1 1/2*40 АНИ К 104 | 59
Гофра 1 1/2*40*50 удл. АНИ К 116 | 98
Гофра 1 1/2*40/50 АНИ К 106 | 63
Гофра 1 1/4*32 удл. АНИ К 213 | 88
Гофра 1 1/4*40*50 АНИ К 206 | 67
Гофра 1 1/4*40*50 удл. АНИ К 216 | 94
Гофра 32*40 АНИ К 304 | 35
Гофра 32*40/50 АНИ К 306 | 36
Гофра 40*40 АНИ К 404 | 50
Гофра 40*40/50 АНИ без гайки К 406 | 60
Гофра 40*50 АНИ без гайки К 405 | 50
Гофра d 40 /бухта 30м/ | 30
Гофросифон 1 1/2*40 АНИ G 104 | 155
Гофросифон 1 1/2*40*50 АНИ G 106 | 145
Гофросифон 1 1/2*40*50 удл. АНИ G116 | 158
Гофросифон 1 1/4*40*50 АНИ G 206 | 140
Гофросифон 1 1/4*40*50 удл. АНИ G 216 | 165
Гофросифон 1 1/4*50 удл. АНИ G 215 | 100-
Сифон 1 1/2*40 АНИ С 01.00 | 155
Сифон 1 1/2*40 без выпуска АНИ С 01.20 | 76
Сифон 1 1/2*40 двойной Грот А 30.00 | 280
Сифон 1 1/2*40 с гф 40*50 АНИ С 05.10 | 190
Сифон 1 1/2*40 с гф 40*50 с носиком Грот АНИ А 10.00 | 190
Сифон 1 1/2*40 с носиком и переливом Грот А 10.40 | 220
Сифон 1 1/4 отв. 25см хр. лат. ST 973Z | 990
Сифон 1 1/4 отв. 25см хр. лат. RR 971Z | 820
Сифон 1 1/4 отв. 30см хр. лат. ST 958L | 1610
Сифон 1 1/4*40 АНИ С 10.00 | 155
Сифон 1 1/4*40 без выпуска АНИ С 10.20 | 90
Сифон 1 1/4*40 с гф 40*40*50 С 10.15 | 220
Сифон 3 1/2*40 Грот А 01.50 | 455
Сифон 3 1/2*40 с переливом А 0140 S | 258
Сифон 3 1/2*40 с переливом А 0145 S | 680
Сифон 3 1/2*40 с переливом FA 101 Frap | 330
Сифон 3 1/2*40 двойной с переливом FA 102 Frap | 650
Сифон гофрированный (Санпласт) | 54
Сифон гофрированный п/нерж. Санпласт | 69
Сифон комбинированный п/нерж. белый (Санпласт) | 92
Сифон 1 1/2*40 д/ванны автомат Е 311 | 1100
Сифон 1 1/2*40 д/ванны автомат Е 511 | 580
Сифон 1 1/2*40 д/ванны с переливом Е 150 | 300
Сифон 1 1/2*40 д/ванны с переливом Е 250 | 320
Сифон 1 1/2*40 д/ванны с вып. click-clack с переливом ЕС 255 | 695
Сифон 50*40 д/душ.поддона с вып.click-clack с переливом Е410 CL | 570
Обвязка д/ванны ST 96 СС латунь | 1990
Обвязка д/ванны ST 96 латунь | 1890
Сифон 1 1/2*40 д/душ. поддона регулир. АНИ Е 210 | 144
Сифон 1 1/2*40 д/душ.поддона E110 | 135
Сифон 50*40 д/душ. поддона E410 С АНИ | 410
Сифон 90*40 д/душ. поддона h65 Е320С АНИ | 450
Сифон RR 300 для стиральной машины | 102-
Выпуск сифона с гайками ВС-2 | 25
Выпуск с носиком ВС-6 | 20
Выпуск для сифона п/нерж. ВС-5 | 40
Выпуск 1 1/2 с нерж. сеткой М100 | 78
Выпуск 1 1/2 с нерж. сеткой М105 с пробкой | 74
Выпуск 3 1/2 с нерж. сеткой М250 | 405
Выпуск 1 1/4 с нержавеющей сеткой М 200 | 82

## полотенцесушители
ПОЛОТЕНЦЕСУШИТЕЛИ
Производство ООО"Сунержа" (С-Петербург)
"БОГЕМА"
600*400 прямой н.г. 3/4" /5+5п./ р.арт.00-0102-6040 | 8900
"БОСФОР"
320*500 П-обр. 1 1/4" арт. 35 | 1080
"АКВАСТАЛЬ" /Подольск/
500*600 1" П-обр. нерж. | 990
ТЕРМИНУС
500*730 Волна П5 БП | 4320
Киров
500*400 1" /32мм/ М-1 | 950
500*500 1" /32мм/ М-2 | 1050
500*500 1" /32мм/ М-3 | 1170
500*500 с полкой 1" /32мм/ М-2 | 1590
500*600 1" /32мм/ М-3 | 1170
500*400 с полкой 1" /32мм/ | 1450
500*500 с полкой 1" /32мм/ М-3 | 1690
500*500 1" /32мм/ ПМ-32 | 2100
500*500 с полкой 1" /32мм/ ПМ-2 | 2280
500*400 1 1/4 /42мм/ ПМ-1 | 2540
500*400 1 1/4 /42мм/ КМ-1 | 2690
500*500 1" /32мм/ ПS-2 | 2400
500*500 с полкой 1" /32мм/ ПS-2 | 2580
500*700 1" /32мм./ КП-3 бок. Подв. | 5900
500*800 1" /32мм/ КП-4 | 6100
200*1000*630 ПР-2 /32мм/ р/н | 7490
200*800*600 С-3 7перекладин | 6600
200*700*400/500 МУ-1 /32мм./ р/н | 8870
400*700 1" /32/, бок. подв. К-0 | 4200
500*600 1" /32мм/ К-3 электро | 2480
500*800 1" /32мм/ К-4 электро | 8190
600*500 1" /32мм/ КS-6 | 3400

## Котлы
ЭЛЕКТРООТОПИТЕЛЬНЫЕ КОТЛЫ "ЭВАН"
Класс "СТАНДАРТ-ЭКОНОМ" одноступенчатые
Марка. Напряжение,В. | Отапливаемая площадь при высоте потолка 2,7м | Габаритные размеры котла ( Д/Ш/В) мм. | Диаметр патрубка G, дюйм. | Сечение питающего кабеля, мм. | Цена, руб.
ЭПО-2,5 220 В | 25 | 565*270*220 | 1.25 | 1.5 | 6990
ЭПО-4 220 В | 40 | 565*270*220 | 1.25 | 4 | 8450
ЭПО-6 220 В | 60 | 565*270*220 | 1.25 | 4 | 10360
ЭПО-7,5 380 В | 75 | 565*270*220 | 1.25 | 2.5
ЭПО-9,45 220/380 В | 95 | 565*270*220 | 1.25 | 6 | 13190
ЭПО-12 380 В | 120 | 565*270*220 | 1.25 | 4 | 14190
ЭПО-15 380 В | 150 | 565*270*220 | 1.25 | 4 | 16390
ЭПО-18 380 В | 180 | 565*270*220 | 1.25 | 6
ЭПО-24 380 В | 240 | 565*270*220 | 1.25 | 10
ЭВАН-NEXT-3 220/380В | 30 | 600*205*105 | 1.25 | 4 | 6900
ЭВАН-NEXT-5 220/380В | 50 | 600*205*105 | 1.25 | 6 | 7700
ЭВАН-NEXT-7 380В | 70 | 600*205*105 | 1.25 | 2.5 | 7840
Класс "КОМФОРТ" с трехступенчатым пультом управления
Марка. Напряжение,В. | Отапливаемая площадь при высоте потолка 2,7м | Габаритные размеры котла ( Д/Ш/В) мм. | Диаметр патрубка G, дюйм. | Сечение питающего кабеля, мм. | Цена, руб.
WARMOS-IV-5 220 В | 50 | 590*310*160 | 1.25 | 4 | 15450
WARMOS-IV-6 220 В | 60 | 590*310*160 | 1.25 | 4 | 16290
WARMOS-IV-7,5 380 В | 75 | 635*380*245 | 1.25 | 2.5
WARMOS-IV-9,45 380 В | 95 | 635*380*245 | 1.25 | 2.5 | 19100
WARMOS-IV-12 380 В | 120 | 635*380*245 | 1.25 | 4 | 24400
WARMOS-IV-15 380 В | 150 | 635*380*245 | 1.25 | 4
WARMOS-IV-18 380 В | 180 | 635*380*245 | 1.25 | 6
Класс "КОМФОРТ" с трехступенчатым пультом управления и циркуляционным насосом
Марка. Напряжение,В. | Отапливаемая площадь при высоте потолка 2,7м | Габаритные размеры котла ( Д/Ш/В) мм. | Диаметр патрубка G, дюйм. | Сечение питающего кабеля, мм. | Цена, руб.
WARMOS-М 9,45 380 В | 95 | 635*380*245 | 1.25 | 2.5
WARMOS-М 12 380В | 120 | 635*380*245 | 1.25 | 4
WARMOS-М 15 380В | 150 | 635*380*245 | 1.25 | 4 | 24800
WARMOS-М 18 380В | 180 | 635*380*245 | 1.25 | 6 | 25950
Класс "ЛЮКС"
Марка. Напряжение,В. | Отапливаемая площадь при высоте потолка 2,7м | Габаритные размеры котла (Д/ Ш/В) мм. | Диаметр патрубка G, дюйм. | Сечение питающего кабеля, мм. | Цена, руб.
WARMOS-QX 9 380В | 90 | 775*420*302 | 0.75 | 2.5 | 29900

## гидрострелки
Гидравлические разделители (гидрострелки)
Производство NOVA+ (Россия)
Наименование и характеристики | Цена, руб.
Гидравлический разделитель ГРУ-60 | 3250
Мощность до 60 кВт
Максимальное давление 6 бар
Патрубки потребителей 1" НР
Патрубок промывочный/воздухоотводчика 1/2" ВР
Межосевое расстояние 125 мм
Размеры (без патрубков) 325х80х80
Наименование и характеристики | Цена, руб.
Гидравлический разделитель ГРУ-2-60 | 4500
Количество контуров 2
Мощность до 60 кВт
Максимальное давление 6 бар
Патрубки потребителей, котловые 1" НР
Патрубок промывочный/воздухоотводчика 1/2 ВР
Межосевое расстояние котловых патрубков 200 мм
Межосевое расстояние патрубков потребителей 125 мм
Размеры (без патрубков) 340х60х60
Наименование и характеристики | Цена, руб.
Гидравлический разделитель ГРУ-3-60 | 5100
Количество контуров 3
Мощность до 60 кВт
Максимальное давление 6 бар
Патрубки потребителей, котловые 1" НР
Патрубок промывочный/воздухоотводчика 1/2 ВР
Межосевое расстояние котловых патрубков 325 мм
Межосевое расстояние патрубков потребителей 125 мм
Размеры (без патрубков) 810х80х80
Наименование и характеристики | Цена, руб.
Гидравлический разделитель ГРМ-3-60 | 6500
Количество контуров 3
Мощность до 60 кВт
Максимальное давление 6 бар
Патрубки потребителей/котловые 1" НР
Патрубки промывочный/воздухоотводчика 1/2 ВР
Патрубки дополнительные 1/2 ВР
Межосевое расстояние котловых патрубков 150 мм
Межосевое расстояние патрубков потребителей 125 мм
Размеры (без патрубков) 395х250х80
Наименование и характеристики | Цена, руб.
Гидравлический разделитель ГРМ-3-60 | 6650
Количество контуров 3 (вниз)
Мощность до 60 кВт
Максимальное давление 6 бар
Патрубки потребителей/котловые 1" НР
Патрубки промывочный/воздухоотводчика 1/2 ВР
Патрубки дополнительные 1/2 ВР
Межосевое расстояние котловых патрубков 150 мм
Межосевое расстояние патрубков потребителей 125 мм
Размеры (без патрубков) 570х250х80
Наименование и характеристики | Цена, руб.
Гидравлический разделитель ГРМ-4Н-60 | 8050
Количество контуров 4 (вниз)
Мощность до 60 кВт
Максимальное давление 6 бар
Патрубки потребителей/котловые 1" НР
Патрубки промывочный/воздухоотводчика 1/2 ВР
Патрубки дополнительные 1/2 ВР
Межосевое расстояние котловых патрубков 150 мм
Межосевое расстояние патрубков потребителей 125 мм
Размеры (без патрубков) 895х250х80

## радиаторы
БИМЕТАЛЛИЧЕСКИЕ РАДИАТОРЫ ДЛЯ ОТОПЛЕНИЯ
RIFAR серия В | производство Россия (Оренбург)
рабочее давление до 20 Атм
2-кратное испытание на герметичность при 30 Атм
температура теплоносителя до 135 С
значение водородного показателя РН 7-9
легкость монтажа (резьбовые соединения D 1")
гарантия 10 лет
срок службы 25 лет при соблюдении правил монтажа и эксплуатации
Основные технические показатели одной секции радиатора RIFAR
модель | межосевое расстояние, мм | Размеры высота/толщина/ширина, мм | Номинальная теплоотдача, Вт | Внутренний объем секции, л | Масса, кг | Внутренний диаметр
В 200 | 200 | 261/100/79 | 104 | 0.14 | 1.02 | 1"
В 350 | 350 | 415/90/79 | 136 | 0.16 | 1.36 | 1"
В 500 | 500 | 570/100/79 | 204 | 0.2 | 2.05 | 1"
Количество секций в радиаторе: 4, 5 ,6, 7, 8, 9, 10, 11, 12, 14
Цена 1 ребра В 200 |  |  |  | 715 руб
Цена 1 ребра В 350 |  |  |  | 725 руб
Цена 1 ребра В 500 |  |  |  | 735 руб
RIFAR MONOLIT | производство Россия (Оренбург)
имеют единую неразборную конструкцию
высокая стойкость к коррозии (каналы, по которым проходит теплоноситель,
изготовлены из стали повышенной коррозионной стойкости, и их толщина
соответствует толщине обычных стальных труб)
температура теплоносителя до 135 С
значение водородного показателя РН 7-9
рабочее давление теплоносителя до 100 Атм
испытательное давление 150 Атм
легкость монтажа (стандартные резьбовые соединения D1/2" и D 3/4")
гарантия 25 лет
срок службы 25 лет при соблюдении правил монтажа и эксплуатации
Основные технические показатели одной секции радиатора RIFAR
модель | межосевое расстояние, мм | Размеры высота/толщина/ширина, мм | Номинальная теплоотдача, Вт | Внутренний объем секции, л | Масса, кг | Внутренний диаметр
Monolit 500 | 500 | 577/80/100 | 196 | 0.2 | 2 | 3/4"
Цена,руб.
RIFAR MONOLIT 4 ребра |  |  |  | 3480
RIFAR MONOLIT 6 ребер |  |  |  | 5220
RIFAR MONOLIT 8 ребер |  |  |  | 6960
RIFAR MONOLIT 10 ребер |  |  |  | 8700
RIFAR MONOLIT 12 ребер |  |  |  | 10440
Royal Thermo | Производство Россия (г.Киржач, Владимирская обл.)
Revolution Bimetall | рабочее давление 30 атм.
опрессовочное давление 45 атм.
давление на разрыв > 200 атм.
температура теплоносителя 110°С
начение водородного показателя РН 8-9,5
гарантия 10 лет
Основные технические показатели одной секции радиатора Revolution Bimetall
модель | межосевое расстояние, мм | Размеры высота/толщина/ширина, мм | Номинальная теплоотдача, Вт | Внутренний объем секции, л | Масса, кг | Внутренний диаметр
Revolution Bimetall 350 | 350 | 415/80/80 | 116 | 0.175 | 1.35 | 1"
Количество секций в радиаторе: 6, 8
Цена 1 ребра -350 |  | 495 руб. |  | по цене производителя
VALFEX BASE | производство Китай
bm 500 | рабочее давление до 25 Атм
давление опрессовки 38 Атм
температура теплоносителя до 110°С
легкость монтажа (резьбовые соединения D 1")
гарантия 5 лет
срок службы 25 лет при соблюдении правил монтажа и эксплуатации
Основные технические показатели одной секции радиатора "VALFEX BASE"
модель | межосевое расстояние, мм | Размеры высота/толщина/ширина, мм | Номинальная теплоотдача, Вт | Внутренний объем секции, л | Масса, кг | Внутренний диаметр
bm 500 | 500 | 560/80/80 | 180 | 0.25 | 1.6 | 1"
bm 350 | 350 | 410/80/80 | 140 | 0.16 | 1.4 | 1"
Количество секций в радиаторе 500: 4, 6, 8, 10, 12
Количество секций в радиаторе 350: 6, 8, 10, 12
Цена 1 ребра 500 |  |  |  | 420 руб.
Цена 1 ребра 350 |  |  |  | 410 руб.
Rommer Optima | производство Китай
Bm 500 | рабочее давление до 18 Атм
давление опрессовки 24 Атм
температура теплоносителя до 110°С
легкость монтажа (резьбовые соединения D 1")
гарантия 5 лет
срок службы 10 лет
Основные технические показатели одной секции радиатора "Rommer Optima "
модель | межосевое расстояние, мм | Размеры высота/ширина/ глубина, мм | Номинальная теплоотдача, Вт (при ∆Т=70ºС) | Внутренний объем секции, л | Масса, кг | Внутренний диаметр
bm 500 | 500 | 557/77/78 | 160 | 0.22 | 1.22 | 1"
Количество секций в радиаторе 500: 4, 6, 8, 10, 12
Цена 1 ребра 500 |  |  |  | 380 руб.
Сопутствующие товары
Запорно регулирующая арматура LUXOR ( производство Италия) для радиаторов.
Кронштейн напольный регулируемый для радиаторов | [5 empty] | 180
Кронштейн для радиатора круглый 205*11,5 RR 630 /пара/ | [5 empty] | 110
Кронштейн для радиатора плоский 180*9*2 /топорик/ пара | [5 empty] | 79
Кронштейн для радиатра штыревой плоский 180*10 | [5 empty] | 26
Кронштейн для радиатра штыревой плоский 220*10 | [5 empty] | 29
Кронштейн для радиатра штыревой плоский 270*10 | [5 empty] | 32
Кронштейн для радиатора с дюбелем 300*7 ST 14013 | [5 empty] | 35
Комплект для подключения радиатора 1/2" без креплений | [5 empty] | 205
Комплект для подключения радиатора 1/2" с креплением | [5 empty] | 230
Комплект для подключения радиатора 3/4 без креплений | [5 empty] | 225
Комплект для подключения радиатора 3/4 с креплением | [5 empty] | 260
Комплект для подключения радиатора 3/4 Valfex c 3 креплениями | [5 empty] | 220
Комплект настенных регулируемых кронштейнов Royal Thermo | [5 empty] | 230
Вентиль 1/2 линейный регулирующий RD 101 | [5 empty] | 305
Вентиль 1/2 угловой регулирующий RS 102 | [5 empty] | 305
Вентиль 3/4 линейный регулирующий RD 101 | [5 empty] | 410
Вентиль 3/4 угловой регулирующий RS 102 | [5 empty] | 430
Клапан 1/2 регулировочный линейный DD 121 | [5 empty] | 252
Клапан 1/2 регулировочный угловой DS 122 | [5 empty] | 252
Клапан 3/4 регулировочный линейный DD 121 | [5 empty] | 380
Клапан 3/4 регулировочный угловой DS 122 | [5 empty] | 380
Головка термостатическая ТТ 3000 | [5 empty] | 560
Головка термостатическая ТТ 2101 | [5 empty] | 530
Корпус 1/2 термостатический линейный RD 201 | [5 empty] | 515
Корпус 1/2 термостатический угловой RS 202 | [5 empty] | 515
Корпус 3/4 термостатический линейный RD 201 | [5 empty] | 715
Корпус 3/4 термостатический угловой RS202 | [5 empty] | 715
Блок для однотрубной системы 3/4 прямой | [5 empty] | 750
Прокладка 1" к ниппелю межсекционному | [5 empty] | 7-
Полотенцедержатель RIFAR | [5 empty] | 500
Ниппель радиатрный 1" | [5 empty] | 22
Запорно регулирующая арматура ProFactor (производство Китай) для радиаторов.
Вентиль 1/2 прямой термостатический PF rvt 380 | [5 empty] | 360
Вентиль 3/4 прямой термостатический PF rvt 381 | [5 empty] | 460
Вентиль 1/2 угловой термостатический PF rvt 382 | [5 empty] | 350
Вентиль 3/4 угловой термостатический PF rvt 383 | [5 empty] | 450
Вентиль ручн. 1/2 прямой конусной затвор PF rvt 372 | [5 empty] | 290
Вентиль ручн. 3/4 прямой конусной затвор PF rvt 373 | [5 empty] | 425
Вентиль ручн. 1/2 угловой конусной затвор PF rvt 374 | [5 empty] | 280

## краны, вентили
КРАНЫ
Краны шаровые REMER /Италия/
Наименование | Цена, руб.
Кран 3/8 г/г | 160
Кран 1/2" г/г мал.проход | 132
Кран 1/2" г/г | 190
Кран 1/2" г/ш | 190
Кран 1/2" ш/ш | 190
Кран 1/2" г/г mini | 220
Кран 1/2" г/ш mini | 220
Кран 3/4" г/г | 260
Кран 3/4" г/ш | 260
Кран 3/4" ш/ш | 270
Кран 1" г/г | 420
Кран 1" г/ш | 420
Кран 1 1/4" г/г | 680
Кран 1 1/2" г/г | 940
Кран 1 1/2" г/ш | 898
Кран 2" г/г | 1390
Кран 2 1/2" г/г | 4300
Кран 3" г/г | 5400
Кран 4" г/г | 9300
Кран 1/2" с носиком | 298
Кран 3/4" с носиком | 420
Кран 1" с носиком | 520
Кран 1/2" с фильтром | 430
Кран 3/4" с фильтром | 670
Кран 1/2" с краном Маевского | 425
Кран 3/4" с краном Маевского | 470
Кран 1/2*3/4 шар.переходной RR 361R | 340
Кран 3/4*1" шар.переходной | 450
Кран 1 *1 1/4 шар.переходной | 460
Кран 1/2*3/8 угловой шар. с фильтром RR123 | 390
Кран 1/2*1/2 угловой шар. с фильтром RR123 | 398
Кран 1/2*1/2 угловой сальник. RR 129 | 298
Кран 1/2*1/2 угловой шар.RR 128R | 230
Кран 1/2*1/2 угловой шар.RR 128Е | 660
Кран 1/2*1/2 угловой шар.RR 261 | 340
Кран 1/2*10ц угловой пробк.сальн. RR 117 | 195
Кран 1/2*10ц угловойс отр. RR 128R | 250
Кран 1/2*3/4 угловой RR 261 | 340
Кран 1/2*3/4 угловой RR 261Е | 290
Кран 1/2*3/4 угловой с фильтром RR 123 | 398
Кран 3-х проходной сальник. RR 259 | 330
Кран 3-х проходной шаровый RR 260 | 260
Кран с американкой 1/2" угловой | 360
Кран с американкой 3/4" угловой | 560
Кран с американкой 1" угловой | 950
Кран-американка 1/2" | 245
Кран-американка 3/4" | 315
Кран-американка 1" | 510
Кран-американка 1 1/4" | 830
Краны шаровые ITAP /Италия/
Наименование | Цена, руб.
Кран 1/2 г/г полнопроходной "Ideal" 090 | 260
Кран 1/2 г/ш полнопроходной "Ideal" 091 | 275
Кран 3/4 г/г полнопроходной "Ideal" | 380
Кран 3/4 г/ш полнопроходной "Ideal" | 405
Кран 1" г/г полнопроходной "Ideal" 090 | 598
Кран 1 1/4" г/г полнопроходной "Ideal" 090 | 938
Кран 1"1/2 г/г полнопроходной "Ideal" 090 | 1370
Кран 2 "г/г полнопроходной "Ideal" 090 | 2200
Кран-американка 1/2 "Ideal" | 350
Кран-американка 3/4 "Ideal" | 530
Кран-американка 1" "Ideal" | 810
Кран 1/2*3/4 угловой | 260
Кран 1/2*1/2 угловой | 255
Задвижка клиновая муфтовая ВР лат. 1/2 ITAP
Задвижка клиновая муфтовая ВР лат. 3/4 ITAP | 520
Задвижка клиновая муфтовая ВР лат. 1" ITAP | 690
Краны шаровые BUGATTI /Италия/
Наименование | Цена, руб.
Кран 1/2" г/г усиленный | 360
Кран 1/2" г/ш усиленный | 375
Кран 3/4" г/г усиленный | 495
Кран 3/4" г/ш усиленный | 495
Кран 1" г/г усиленный | 790
Кран 1" г/ш усиленный
Кран 1 1/4" г/г усиленный | 1280
Кран 1 1/2" г/г усиленный | 1850
Кран 2" усиленный | 2970
Кран-американка 1/2" радиаторная | 540
Кран-американка 3/4" радиаторная | 760
Кран-американка 1" радиаторная | 1050
Кран-американка 1/2 угловая радиаторная
Кран-американка 3/4" угловая радиаторная | 960
Задвижка клиновая муфтовая ВР лат. 1/2 | 350
Задвижка клиновая муфтовая ВР лат. 3/4 | 510
Краны шаровые Бологое, "Галлоп" /Россия/
Кран 1/2 г/г (бабачка, ручка) | 150
Кран 1/2 г/ш (бабачка, ручка) | 170
Кран 3/4 г/г (бабачка, ручка) | 230
Кран 3/4 г/ш (бабачка, ручка) | 260
Кран 1" г/г (бабачка, ручка) | 420
Кран 1 г/ш (бабачка, ручка) | 460
Кран 1 1/4" г/г | 580
Кран 1 1/2" г/г | 1020
Кран 2" г/г | 1460
Краны шаровые FRAP /Китай/
Кран 1/2 г/г усиленный FRAP G201 | 165
Кран 3/4 г/г усиленный FRAP G201 | 245
Кран 1" г/г усиленный FRAP G201 | 355
Кран 1 1/4 г/г усиленный FRAP G201 | 550
Кран 1 1/2 г/г усиленный FRAP G201 | 780
Кран американка 3/4 FRAP G214 | 295
Кран 1/2" трехходовой тип "T" г/г/г FR 217 | 290
Кран 3/4" трехходовой тип "T" г/г/г FR 217 | 360
Кран 1" трехходовой тип "T" г/г/г FR 21 | 560
Кран 3-х проходной 1/2*3/4*1/2 FR 404 | 198
Кран 1/2" с носиком | 170
Кран 3/4" с носиком | 230
КРАНЫ ГАЗОВЫЕ
Бологое, Галлоп -Россия; Itap - Италия.
Наименование | Цена, руб.
Кран 1/2" г/г | 150
Кран 1/2" г/ш | 170
Кран 1/2" угловой ш/ш Itap 060 | 330
Кран 1/2" угловой ш/ш PF 336M | 245
Кран 3/4" г/г | 220
Кран 3/4 г/ш | 240
Кран 1" г/г | 430
Кран 1" г/ш | 440
Кран 1 1/4" г/г | 750
Кран 1 1/2" | 1070
Кран 2" | 1420
Запасные части
Наименование | Цена, руб.
Рычаг (рукоятка) для крана 1/2 RR 371 | 42
Рычаг (рукоятка) для крана 1/2 и 3/4 ST | 33
Рычаг (рукоятка) для крана 1"-1 1/4" RR | 62
Рычаг (рукоятка) для крана 1 1/2" RR | 72
Рычаг (рукоятка) для крана 2" RR | 82
Бабочка (рукоятка) для крана 1/2 и 3/4 ST | 23
Вентили
Вентиль 15б1п ДУ-15 пар | 198
Вентиль 15б3р ДУ-15 | 180
Вентиль 15б1п ДУ-20 пар. | 270
Вентиль 15б3р ДУ-20 | 235
Вентиль 15б1п ДУ-25 пар. | 395
Вентиль 15б3р ДУ-25 | 380
Вентиль 15б3р ДУ-32 | 650
Вентиль 15б1п ДУ-32 пар. | 705
Вентиль 15б3р ДУ-40 | 980
Вентиль 15б1п ДУ-40 пар. | 980
Вентиль 15б3р ДУ-50 | 1280
Вентиль 15б1п ДУ-50 пар. | 1100
VALTEC
Вентиль прямоточный VALTEC запорно-регулировочный 1/2" | 325
Вентиль прямоточный VALTEC запорно-регулировочный 3/4" | 680
Вентиль прямоточный VALTEC запорно-регулировочный 1" | 990

## кр. стальные, пром. арматура
СТАЛЬНЫЕ ШАРОВЫЕ КРАНЫ "ALSO" /Челябинск/
В зависимости от способа присоединения к трубопроводу,
выделяются следующие типы кранов "ALSO":
КШФ - фланцевое присоединение
КШП - приварное присоединение
КШМ - муфтовое присоединение
КШФЗ - фланцевое присоединение,размер задвижки, полный проход
Наименование (строит. длина мм.) | Цена, руб.
Кран КШФ ДУ-32 Ру 4.0 МПа (140 мм.) | 1950
Кран КШФ ДУ-40 Ру 4.0 МПа (165 мм.) | 2020
Кран КШФ ДУ-50 Ру 4.0 МПа (180 мм.) | 2250
Кран КШФ ДУ-65 Ру 2.5 МПа (200 мм.) | 2970
Кран КШФ ДУ-80 Ру 2.5 МПа (210 мм.) | 3530
Кран КШФ ДУ-100 Ру 2.5 МПа (230 мм.) | 4200
Кран КШФ ДУ-125 Ру 2.5 МПа (350 мм.) | 8210
Кран КШФ ДУ-150 Ру 2.5 МПа (380 мм.)
Кран КШФЗ ДУ-50 Ру 4.0 МПа (180 мм.) | 2650
Кран КШФЗ ДУ-80 Ру 2.5 МПа (210 мм.) | 4540
Кран КШФЗ ДУ-100 Ру 2.5 МПа (230 мм.) | 8400
Кран КШФП ДУ-50 Ру 4.0 МПа (230 мм.) полнопроходной | 1950
Кран КШФП ДУ-80 Ру 2.5 МПа (280 мм.) полнопроходной | 3350
Кран КШФП ДУ-100 Ру 2.5 МПа (350 мм.) полнопроходной | 6350
Кран КШП ДУ-32 Ру 4.0 МПа (230 мм.) | 1130
Кран КШП ДУ-40 Ру 4.0 МПа (250 мм.) | 1470
Кран КШП ДУ-50 Ру 4.0 МПа (270 мм.) | 1590
Кран КШП ДУ-65 Ру 2.5 МПа (280 мм.) | 2180
Кран КШП ДУ-80 Ру 2.5 МПа (280 мм.) | 2710
Кран КШП ДУ-100 Ру 2.5 МПа (300 мм.) | 3150
Кран КШМ ДУ-32 РУ 4.0 МПа (120 мм.) | 1390
Кран КШМ ДУ-40 РУ 4.0 МПа (130 мм.) | 1590
Кран КШМ ДУ-50 РУ 4.0 МПа (170 мм.) | 1860
Наименование | Цена, руб.
Задвижка клиновая фланцевая DN 50 PN 16
Задвижка клиновая фланцевая DN 65 PN 16 | 6800
Задвижка 30с41нж стальная DN 50 PN 16 | 4300
Задвижка 30с41нж стальная DN 80 PN 16 | 6320
Задвижка 30ч6бр чугунная DN 80 PN10 | 1960
Затворы поворотные дисковые
Наименование | Цена, руб.
Затвор пов. дисковый ДУ-50 PN 16 /диск чугун., Китай/ | 730
Затвор пов. дисковый ДУ-50 PN 16 /диск нерж.сталь,Бологое/ | 2570
Затвор пов. дисковый ДУ-65 PN 16 /диск нерж.сталь,Бологое/ | 3050
Затвор пов. дисковый ДУ-80 PN 16 /диск чугун., Китай/ | 930
Затвор пов. дисковый ДУ-80 PN 16 /диск нерж.сталь, Бологое/ | 4900
Затвор пов. дисковый ДУ-100 PN 16 /диск чугун., Китай/ | 1100
Затвор пов. дисковый ДУ-100 PN 16 /диск нерж., Бологое/ | 4980
Затвор пов. дисковый ДУ-125 PN 16 /диск чугун., Китай/ | 1200
Затвор пов. дисковый ДУ-125 PN 16 /диск нерж сталь, Бологое/ | 6200
Затвор пов. дисковый ДУ-150 PN 16 /диск нерж сталь, Бологое/ | 6600
Клапаны обратные
Наименование | Цена, руб.
Клапан обратный пружинный фланцевый NRC-F DN 50 PN 16 | 7580
Клапан обратный фланцевый пружинный NRC-F DN 65 PN 16
Клапан обратный фланцевый пружинный DN 80 PN 16
Клапан обратный шаровый фланцевый NRB-F DN 80 PN 16 | 4650
Клапан обратный шаровый фланцевый NRB-F DN 100 PN 16 | 5400
Клапан обратный шаровый резьбовой NRB-T 1 1/4 PN 16 | 1400
Клапан обратный шаровый резьбовой NRB-T 1 1/2 PN 16 | 2550
Фильтры сетчатые фланцевые
Наименование | Цена, руб.
DN 32 PN 16 | 2900
DN 40 PN 16 | 3480
DN 50 PN 16 | 4980
DN 65 PN 16 | 2720
DN 80 PN 16 | 3300
DN 100 PN 16 | 7000
Фланцы стальные
Наименование | Цена, руб.
Фланец Ру-16 ДУ20 (к ст. задвижке) | 130
Фланец Ру-16 ДУ25 (к ст. задвижке) | 170
Фланец Ру-16 ДУ32 (к ст. задвижке) | 245
Фланец Ру-16 ДУ40 (к ст. задвижке) | 270
Фланец исп. 1 Ру-10 ДУ-50 | 280
Фланец исп. 1 Ру-10 ДУ-65 | 390
Фланец исп. 1 Ру-10 ДУ-80 | 430
Фланец исп. 1 Ру-10 ДУ-100 | 560
Гидрокомпенсаторы

## фитинги латунь Италия
Фитинги латунные: General Fittings (GF), Remer (RR), ITAP производство Италия.
Наименование | Цена, руб.
Американка 1/2" прямая RR | 170
Американка 1/2" прямая ITAP | 155
Американка 1/2" угловая | 250
Американка 3/4" прямая RR | 300
Американка 3/4" прямая ITAP | 240
Американка 3/4" угловая | 385
Американка 1" прямая RR | 495
Американка 1" прямая ITAP | 405
Американка 1" угловая | 590
Американка 1 1/4" прямая | 670
Американка 1 1/4" угловая | 850
Водоотвод 1/2" (4 болта)
Водоотвод 3/4" (4 болта)
Водоотвод 1" (4 болта) | 610.2
Водоотвод 1 1/4" (4 болта) | 766.8
Водоотвод 1 1/2" (4 болта) | 1036.8
Водоотвод 2" (4 болта) | 1317.6
Бочонок удлинительный 1/2" - 10/40 хр. | 86.4
Бочонок удлинительный 1/2" - 25/50 хр. | 113.4
Бочонок удлинительный 1/2" - 30/55 хр. | 118.8
Бочонок удлинительный 1/2" - 50/75 хр. | 185
Бочонок удлинительный 1/2" - 75/100 хр. | 199.8
Бочонок удлинительный 1/2" - 100/125 хр. | 237.6
Бочонок удлинительный 1/2" - 150/175 хр. | 307.8
Бочонок удлинительный 1/2" - 200/225 хр. | 394.2
Бочонок удлинительный 3/4" - 40/65 хр. | 194.4
Бочонок удлинительный 3/4" - 50*75 хр. | 253.8
Бочонок удлинительный 3/4" - 75*100 хр. | 318.6
Бочонок удлинительный 3/4" - 100*125 хр. | 334.8
Бочонок удлинительный 3/4" - 150*175 хр. | 520
Бочонок удлинительный 3/4" - 200*225 хр. | 615.6
Гайка удлинительная 1/2" - 10 мм | 48
Гайка удлинительная 1/2" - 15 мм | 63
Гайка удлинительная 1/2" - 20 мм | 78
Гайка удлинительная 1/2" - 25 мм | 88
Гайка удлинительная 1/2" - 30 мм | 98
Гайка удлинительная 1/2" - 40 мм | 120
Гайка удлинительная 1/2" - 50 мм | 147
Гайка удлинительная 1/2" - 60 мм | 167
Гайка удлинительная 1/2" - 80 мм | 210
Гайка удлинительная 1/2" - 100 мм | 260
Гайка удлинительная 3/4" - 10 мм | 106.92
Гайка удлинительная 3/4" - 15 мм | 116.64
Гайка удлинительная 3/4" - 20 мм | 158
Гайка удлинительная 3/4" - 25 мм | 165
Гайка удлинительная 3/4" - 30 мм | 178
Гайка удлинительная 3/4" - 40 мм | 189
Гайка удлинительная 3/4" - 50 мм | 216
Гайка удлинительная 3/4" - 60 мм | 250.56
Гайка удлинительная 3/4" - 80 мм | 286.2
Гайка удлинительная 3/4" - 100 мм | 380
Гайка удлинительная 1" - 20 мм | 390
Заглушка 3/8" гайка | 39.96
Заглушка 3/8" штуцер | 36
Заглушка 1/2" гайка | 46
Заглушка 1/2" штуцер | 44
Заглушка 3/4" гайка | 64
Заглушка 3/4" штуцер | 72
Заглушка 1" гайка | 88
Заглушка 1" штуцер | 90
Заглушка 1 1/4" гайка | 150
Заглушка 1 1/2" гайка | 160
Клапан обратный 1/2" RR | 230
Клапан обратный 1/2" горизонтальный ITAP | 295
Клапан обратный 1/2" с фильтром | 190
Клапан обратный 3/4" RR | 320
Клапан обратный 3/4" горизонтальный ITAP | 400
Клапан обратный 3/4" с фильтром | 260
Клапан обратный 1" RR | 470
Клапан обратный 1" горизонтальный ITAP | 598
Клапан обратный 1" с фильтром | 388.8
Клапан обратный 1 1/4" RR | 750
Клапан обратный 1 1/4" горизонтальный ITAP | 925
Клапан обратный 1 1/4" с фильтром | 460
Клапан обратный 1 1/2" RR | 1101.6
Клапан обратный 1 1/2" горизонтальный ITAP | 1140
Клапан обратный 1 1/2" с фильтром RR | 740
Клапан обратный 2" RR | 1598.4
Клапан обратный 2" с фильтром RR | 990
Клапан обратный 2" горизонтальный ITAP | 1620
Контргайка 1/2" | 26
Контргайка 1/2" с реб. | 65
Контргайка 3/4" | 48
Контргайка 3/4" с реб. | 78.84
Контргайка 1" | 80
Контргайка 1" с реб. | 102.6
Контргайка 1 1/4" | 170
Крестовина 1/2" | 291.6
Крестовина 3/4" | 448.2
Крестовина 1" | 648
Муфта 1/2" | 83
Муфта 3/4" | 130
Муфта 1" | 205
Муфта 1 1/4" | 310
Муфта 1 1/2" | 325
Муфта 2" | 560
Муфта переходная 1/2" * 3/8" | 76
Муфта переходная 1/2" * 3/4" | 110
Муфта переходная 1/2" * 1" | 210
Муфта переходная 1/2" * 1 1/4" | 280.8
Муфта переходная 1/2" * 1 1/2" | 295
Муфта переходная 3/4" * 1" | 210
Муфта переходная 3/4" * 1 1/4" | 295
Муфта переходная 3/4*1 1/2 | 380
Муфта переходная 3/4" * 2" | 440
Муфта переходная 1" * 1 1/4" | 320
Муфта переходная 1" * 1 1/2" | 475
Муфта переходная 1" * 2" | 745.2
Муфта переходная 1 1/4" * 1 1/2" | 414.72
Муфта переходная 1 1/4" * 2" | 720
Муфта переходная 1 1/2" * 2" | 690
Ниппель 1/4" | 44
Ниппель 1/4" * 3/8" | 58
Ниппель 1/4" * 1/2" | 69
Ниппель 3/8" | 49.68
Ниппель 1/2" | 52
Ниппель 3/8"*1/2" | 70
Ниппель 1/2" * 3/4" | 93
Ниппель 1/2" * 1" | 165
Ниппель 1/2" * 1 1/4" | 220
Ниппель 3/4" | 98
Ниппель 3/4" * 1" | 155
Ниппель 3/4" * 1 1/4" | 220
Ниппель 3/4" * 1 1/2" | 321.84
Ниппель 1" | 175
Ниппель 1" * 1 1/4" | 245
Ниппель 1" * 1 1/2" | 335
Ниппель 1" * 2" | 680.4
Ниппель 1 1/4" | 240
Ниппель 1 1/4" * 2" | 595
Ниппель 1 1/2" | 340
Ниппель 1 1/2" * 1 1/4" | 350
Ниппель 1 1/2" * 2" | 625
Ниппель 2" | 540
Переход Н-В 1/4" * 1/2" | 64.8
Переход Н-В 3/8" * 1/2" | 61
Переход Н-В 1/2" * 3/4" | 91
Переход Н-В 1/2" * 1" | 135
Переход Н-В 1/2" * 1 1/4" | 248.4
Переход Н-В 1/2" * 1 1/2" | 298.08
Переход Н-В 3/4" * 1" | 155
Переход Н-В 3/4" * 1 1/4" | 270
Переход Н-В 3/4" * 1 1/2" | 334.8
Переход Н-В 1" * 1 1/4" | 310
Переход Н-В 1" * 1 1/2" | 460
Переход Н-В 1" * 2" | 480
Переход Н-В 1 1/4" * 1 1/2" | 440
Переход Н-В 1 1/4" * 2" | 590
Переход Н-В 1 1/2" * 2" | 490
Переход М 22г-1/2"ш | 75
Переход М 22г-1/2"г | 62
Сгон 1/2 - 75 мм
Сгон 1/2 - 100 мм
Сгон 1/2 - 150 мм | 321.84
Сгон 1/2 - 200 мм | 434.16
Тройник 1/2" г/г/г | 170
Тройник 1/2" г/ш/г | 198
Тройник 1/2" г/г/ш Y-обр. | 245
Тройник 1/2" ш/г/ш | 196
Тройник 1/2" ш/ш/ш | 132
Тройник 3/4" г/г/г | 245
Тройник 3/4" г/ш/г | 371.52
Тройник 3/4" ш/ш/ш | 265
Тройник 3/4" * 1/2" * 3/4 г/г/г" | 243
Тройник 1" г/г/г | 430
Тройник 1"ш/ш/ш | 395
Тройник 1" * 1/2" * 1" | 372
Тройник 1" * 3/4" * 1" | 345
Тройник 1 1/4" г/г/г | 650
Тройник 1 1/2" г/г/г | 750
Тройник 2" г/г/г | 810
Уголок 3/8" г/ш | 133.92
Уголок 1/2" г/г | 120
Уголок 1/2" г/ш | 110
Уголок 1/2" г/ш с ограничением | 148
Уголок 1/2" ш/ш | 160
Уголок 1/2" ш/ш с ограничением | 165
Уголок 1/2" с креплением | 165
Уголок 1/2" * 3/4" г/г с ограничением | 175
Уголок 1/2" * 3/4" г/ш с ограничением | 195
Уголок 3/4" г/г | 198
Уголок 3/4" г/ш | 240
Уголок 3/4" г/ш с ограничением | 225
Уголок 3/4" ш/ш | 250
Уголок 1" г/г | 295
Уголок 1" г/ш | 340
Уголок 1" г/ш с ограничением | 291.6
Уголок 1" ш/ш | 290
Уголок 1 1/4" г/г | 390
Уголок 1 1/4" г/ш | 490
Уголок 1 1/2" г/г | 561.6
Уголок 2" г/г | 695
Футорка 1/4" * 3/8" | 51
Футорка 1/4" * 3/4" | 85
Футорка 3/8" * 1/2" | 48
Футорка 1/4" * 1/2" | 58
Футорка 1/2" * 3/4" | 70
Футорка 1/2" * 1" | 140
Футорка 1/2" * 1 1/4" | 226.8
Футорка 1/2" * 1 1/2" | 310
Футорка 3/4" * 1" | 195
Футорка 3/4" * 1 1/4" | 170
Футорка 3/4" * 1 1/2" | 360
Футорка 3/4" * 2" | 420
Футорка 1" * 1 1/4" | 185
Футорка 1" *1 1/2" | 305
Футорка 1" * 2" | 398
Футорка 1 1/4" * 1 1/2" | 230
Футорка 1 1/4" * 2" | 380
Футорка 1 1/2" * 2 " | 440
Фильтр для обратного клапана 1/2 | 35
Фильтр для обратного клапана 3/4 | 44
Фильтр для обратного клапана 1" | 48
Фильтр для обратного клапана 1 1/4 | 54
Фильтр для обратного клапана 1 1/2 | 56
Фильтр для обратного клапана 2
Цанга 1/2" хром.гайка | 130
Цанга 1/2" хром.штуц. | 130
Цанга хром соед. | 102.6
Штуцер 1" г - 25 | 295
Штуцер 1" г - 30 | 320
Штуцер 1" ш - 25 | 215
Штуцер 1" ш - 30 | 258
Штуцер 1 1/4" ш - 35 | 340

## Фитинги латунь PF Китай
Фитинги латунь производство Pro Faktor (PF) Китай
Наименование | Цена, руб.
Вентиль 1/2 PF svc 365 затвор конус | 220
Вентиль 3/4 PF svc 365 затвор конус | 295
Вентиль 1" PF svc 365 затвор конус | 450
Водоотвод 1/2" (4 болта) | 205
Водоотвод 3/4" (4 болта) | 302
Воздухоотводчик автоматич. 1/2 PF DV571 | 264
Воздухоотводчик автоматич. 1/2 PF DV609 | 240
Воздухоотводчик автоматич. 1/2 FR 508 | 260
Заглушка 1/2" в трубу PF | 32
Заглушка 1/2" в трубу PF с уплотнением | 24
Заглушка 1/2" на трубу PF | 30
Заглушка 3/4" в трубу PF | 46
Заглушка 3/4" на трубу PF | 45
Заглушка 1" в трубу PF | 60
Заглушка 1" на трубу PF | 62
Заглушка 1 1/4" на трубу PF | 88
Заглушка 1 1/2" на трубу PF | 120
Заглушка 2" на трубу PF | 190
Заглушка ST 695 хром.декор. к раковине | 85.8
Клапан обратный 1/2" PF | 165
Клапан обратный 3/4" PF | 245
Клапан обратный 1" PF | 350
Клапан обратный 1" с фильтром PF | 270
Клапан обратный 1 1/4" PF | 495
Клапан обратный 1 1/2" PF | 740
Клапан обратный 2 PF | 1100
Клапан предохранительный 1/2 г/ш 2,5атм. | 275
Клапан предохранительный 1/2 г/г 3 атм. | 280
Клапан предохранительный 1/2 г/ш 3 атм. | 275
Клапан предохранительный 1/2 г/г 3 атм. | 280
Клапан предохранительный 3/4 г/г 3 атм. | 300
Клапан смесит. термостат.1/2" PF /38-60ºC/ RVM 395.15 | 1950
Клапан смесит. термостат.3/4" PF /38-60ºC/ RVM 395.20 | 2980
Контргайка 1/2" PF | 13
Контргайка 1/2" PF с ребордой | 37
Контргайка 3/4" PF | 18
Контргайка 3/4" PF с ребордой | 46
Контргайка 1" PF | 24
Контргайка 1" PF с ребордой | 56
Контргайка 1 1/4" PF | 45
Контргайка 1 1/2" PF | 62
Контргайка 2" PF | 80
Кран с носиком 1/2 PF | 210
Кран с носиком 3/4 PF | 230
Кран с носиком 1 PF | 380
Кран 1/2 г/г PF | 155
Кран 1/2 г/ш PF | 160
Кран 3/4 г/г PF | 210
Кран 3-х ход. 3/4" со шкалой PF | 1180
Кран 3-х ход. 1" со шкалой PF | 1600
Кран-букса 1/2 керам. 24 шлица PF | 89
Кран-букса 1/2 керам. квадрат PF | 89
Кран-букса 1/2 кер. F 52-4 /20шлиц/ 180º | 85
/Кран-букса 1/2 кер. F 52-7/20шлиц/ 90º | 135
Кран-букса 1/2 резина 24 шлиц. PF | 45
Кран-букса 3/8 керам. 24 шлиц. PF | 58
Кран-букса 3/8 резина 24 шлиц. PF | 53.9
Кран-букса М18RUS керамика PF | 86
Кран-букса М18RUS резина PF | 82
Крестовина 1/2 PF | 154
Муфта 1/2" PF | 66
Муфта 1/2" PF хром. | 77
Муфта 3/4" PF | 98
Муфта 1" PF | 127
Муфта 1" PF хром. | 155
Муфта 1 1/4" PF | 162
Муфта 1 1/2" PF | 230
Муфта переходная 3/8*1/2" PF | 48
Муфта переходная 1/2*3/4" PF | 62
Муфта переходная 1/2*3/4" PF хром. | 88
Муфта переходная 1/2*1" PF | 130
Муфта переходная 3/4*1" PF | 115
Ниппель 1/2" PF | 39
Ниппель 1/2" PF с уплотнением | 46
Ниппель 3/4" PF | 72
Ниппель 1" PF | 114
Ниппель переходной 1/4*1/2" PF | 38
Ниппель переходной 3/8*1/2" PF | 39
Ниппель переходной 1/2*3/4" PF | 64
Ниппель переходной 1/2*1" PF | 68
Ниппель переходной 3/4*1" PF | 75
Ниппель переходной 3/4*1 1/4" PF | 150
Ниппель переходной 1"*1 1/4" PF | 160
Ниппель переходной 3/4*1 1/2" PF | 215
Ниппель переходной 1 1/4*1 1/2" PF | 240
Переход Н-В 1/4*1/2" PF | 54
Переход Н-В 3/8*1/2" PF | 52
Переход Н-В 1/2*3/4" PF | 80
Переход Н-В 1/2*1" PF | 80
Переход Н-В 3/4*1" PF | 110
Планка монтажная смесителя 1/2 PF | 245
Сгон 1/2 - 75мм PF | 108
Сгон 1/2 - 100мм PF | 140
Сгон 1/2 - 150мм PF | 198
Сгон 1/2 - 200мм PF | 280
Соединение 1/2 с накид. гайкой PF | 137.5
Соединение 3/4 с накид. гайкой PF | 242
Соединение 1" с накид. гайкой PF | 335.5
Тройник 1/2" г/г/г PF | 86
Тройник 1/2" г/г/г PF хром. | 130
Тройник 1/2" г/г/ш PF | 116
Тройник 1/2" г/ш/г PF | 108
Тройник 1/2" ш/г/ш PF | 142
Тройник 1/2" ш/ш/ш PF | 114
Тройник 3/4" г/г/г PF | 190
Тройник 3/4" г/ш/г PF | 178
Тройник 3/4" ш/ш/ш PF | 180
Тройник 1" г/г/г PF | 345
Тройник 1 1/4" г/г/г PF | 320
Тройник 1 1/2" г/г/г PF | 540
Тройник переходной 1/2*1/4*1/42 г/г/г PF | 120
Тройник переходной 3/4*1/2*3/4 г/г/г PF | 140
Тройник переходной 1*1/2*1 г/г/г PF | 230
Тройник переходной 1*3/4*1 г/г/г PF | 260
Трос сантехнический 8 мм 2,5м ST 640 | 137.5
Трос сантехнический 8 мм 3,5м ST 640 | 165
Уголок 1/2" г/г PF | 76
Уголок 1/2" г/г PF хром | 114
Уголок 1/2" г/ш PF | 80
Уголок 1/2" г/ш PF с ограничением | 98
Уголок 1/2" ш/ш PF | 72
Уголок 1/2" г/г установочный PF | 120
Уголок 1/2" г/ш установочный PF | 122
Уголок 3/4" г/г PF | 105
Уголок 3/4" г/г PF хром | 132
Уголок 3/4" г/ш PF | 119
Уголок 3/4" г/ш PF хром | 150
Уголок 3/4" ш/ш PF | 106
Уголок 1" г/г PF | 155
Уголок 1" г/ш PF | 255
Уголок 1" ш/ш PF | 215
Уголок 1 1/4" г/г PF | 280
Уголок 1 1/2" г/г PF | 690
Уголок переходной 1/2г" * 3/4г" PF | 105
Уголок переходной 1/2ш" * 3/4г" PF | 106
Уголок переходной 1/2ш" * 3/4г" PF хром | 126.5
Уголок переходной 1г" * 1/2ш" PF | 160
Уголок переходной 1г" * 3/4ш" PF | 170
Фильтр самопромывной с манометром для горячей воды FR 509-1/2 | 1550
Фильтр самопромывной с манометром для холодной воды FR 509-1/2В | 1350
сетка для фильтра | 70
Футорка 1/4*1/2" PF | 37
Футорка 3/8*1/2" PF | 28
Футорка 1/2*3/4" PF хром. | 53.9
Футорка 1/2*3/4" PF | 44
Футорка 1/2*1" PF | 125
Футорка 3/4*1" PF | 78
Футорка 1/2*1 1/4" PF | 140
Футорка 1"*1 1/4" PF | 130
Футорка 1"*1 1/2" PF | 210
Футорка 1 1/4"*1 1/2" PF | 130
Штуцер 1/2" г - 9 PF | 47
Штуцер 1/2" г - 12 PF | 57
Штуцер 1/2" г - 14 PF | 59
Штуцер 1/2" г - 16 PF | 62
Штуцер 1/2" г - 18 PF | 64
Штуцер 1/2" г - 20 PF | 67
Штуцер 1/2" г - 25 PF | 78
Штуцер 1/2" ш - 9 PF | 52
Штуцер 1/2" ш - 12 PF | 49
Штуцер 1/2" ш - 14 PF | 55
Штуцер 1/2" ш - 16 PF | 60
Штуцер 1/2" ш - 18 PF | 62
Штуцер 1/2" ш - 20 PF | 64
Штуцер 1/2" ш - 25 PF | 66
Штуцер 3/4" г - 18 PF | 86
Штуцер 3/4" г - 20 PF | 88
Штуцер 3/4" ш - 18 PF | 70
Штуцер 3/4" ш - 20 PF | 73
Штуцер 1г-20 PF с накидной гайкой | 86
Штуцер 1г-25 PF с накидной гайкой | 90
Штуцер 3/4г-18 PF с накидной гайкой | 55
Штуцер 3/4г-20 PF с накидной гайкой | 59.4

## Смесители импорт
СМЕСИТЕЛИ (фирма Remer, Италия)
Наименование | Цена, руб.
с вытяжной лейкой RR K 47 | 3150
СМЕСИТЕЛИ класса люкс GAPO (Китай)
Наименование | Цена, руб.
для тюльпана 35к G1007 | 3350
для тюльпана 25к G1040
ванна / умывальник 35к G2207 див.корп.L-нос | 5250
ванна кор.нос 35к G3007 | 4200
ванна кор. нос 25к G3240
СМЕСИТЕЛИ (фирма FRAP, Китай)
Наименование | Цена, руб.
для тюльпана 40к 1001F | 1830
для тюльпана 40к 1001-1F матовый | 1990
для тюльпана 40к 1004F | 1830
для тюльпана 40к 1007F | 1840
для тюльпана 40к 1021-5 сатин | 1910
для тюльпана 40к 1030-4 (бронза) | 2250
для тюльпана 40к 1070F | 1980
для тюльпана 35к 1013F | 1030
для тюльпана 35к 1033F | 1960
для тюльпана 35к 1031F | 1960
для тюльпана 35к 1080F | 2150
для тюльпана 40к 1050F | 1680
для тюльпана 1/2 кер. 1019 F | 1780
для тюльпана 1/2 кер. 1019-4F (бронза) | 2520
для тюльпана 1/2 кер. 1019-5F (сатин) | 2130
для тюльпана, термостат 1051 F | 3260
для тюльпана 1/2 кер. 1319 F | 1060
для тюльпана 1/2 кер. 1319-5 F (сатин) | 1340
для раковины с кнопкой 7 сек. F520 | 1430
ванна / умывальник 40к 2201F див.корп. S-нос | 2780
ванна / умывальник 40к 2201-1F див.корп. S-нос | 2910
для ванны 40к 3201F | 3130
ванна / умывальник 40к 2104F | 2540
ванна / умывальник 40к 2204F див.корп. S-нос | 2750
для ванны 40к 3204F | 3100
ванна / умывальник 40к 2207F FRAP див.корп. L-нос | 2740
ванна / умывальник 40к 2221-5 сатин | 3700
ванна / умывальник 40к 2230-4 (бронза) | 4190
для ванны 40к 3070F | 3040
ванна / умывальник 40к 2250F див.корп. S-нос | 2690
ванна / умывальник однорук. 35к 2113 F | 1930
ванна / умывальник однорук. 35к 2213 F | 2170
для ванны 35к 3013F | 1760
ванна / умывальник однорук. 35к 2233 F | 2780
ванна / умывальник однорук. 35к 2231 F | 2780
для ванны 35к 3233F | 2840
для ванны 35к 3231F | 2840
для ванны 35к 3080F | 3360
ванна / умывальник 1/2 кер. 2619F | 2030
ванна 1/2 кер. 3019F | 1930
ванна / умывальник 1/2 кер. 2619-4F (бронза) | 3380
ванна 1/2 кер. 3019-4F (бронза) | 2850
ванна / умывальник 1/2 кер. 2619-5F (сатин) | 3160
ванна 1/2 кер. 3019-5F (сатин) | 3170
ванна кор.нос 3051F термостат | 3700
для акриловой ванны 40к 1105F /3отв./ | 5150
для кухни 40к 4101F с отв. бок. | 1680
для кухни 40к 4901F | 1450
для кухни 40к 4201-1F матовый | 1990
для кухни 40к 4201-7 (8) (9) | 2130
для кухни 40к 4104F с отв. бок. | 1500
для кухни 40к 4204F | 1130
для кухни 40к 4304F с выходом для питьевого фильтра
для кухни 40к 4207F | 1340
для кухни 40к 4121-5 сатин | 1990
для кухни 40к 4130-4F с отв. бок. (бронза) | 1940
для кухни 40к 4250F | 1120
для кухни 40к 4150F с отв. бок. | 1490
для кухни 40к 4321-5 сатин | 3380
для кухни 40к 4504F с отв., кор.нос | 1080
для кухни 35к 4113F с отв. бок. | 1220
для кухни 35к 4113-7 (8) (9) | 1420
для кухни 35к 4513F кор. нос | 960
для кухни 35к 4813F | 970
для кухни 35к 6013F с выдвижной лейкой | 1820
для кухни 40к 6003F с выдвижной лейкой | 1910
для кухни 35к 4033F | 1880
для кухни 35к 4031F | 1880
для кухни 35к 4533F | 1440
для кухни 35к 4531F | 1440
для кухни 35к 4933F | 1420
для кухни 35к 4931F | 1420
для кухни 35к 4079F | 3000
для кухни 1/2 кер. 4019-5F (сатин) | 1490
для кухни 1/2 кер. 4219F | 1040
для кухни 1/2 кер. 4219-5F (сатин) | 1490
для кухни 1/2 керам.4319F гибкий нос | 1180
для кухни 40к F4303 Гибкий нос | 1610
для кухни 1/2 кер. 4019-4F (бронза) | 2530
для кухни 1/2 кер. 4219- 4F (бронза) | 1990
для кухни 1/2 кер. 4219- 1F (матовый) | 1120
для кухни 1/2 кер. 4908F | 990
для кухни 1/2 кер. 4909F
для кухни 35к 4172 | 2780
для кухни 40к 4007F | 2200
для кухни моно 1/2 кер. 4196 F | 530
для кухни 40к 4304F с выходом для питьевого фильта | 3180
для кухни настенный 4608F 1/2 керам. | 890
для кухни настенный 4708F 1/2 керам. | 890
Смеситель настенный 35к F 2113-20L | 1920
Смеситель настенный 35к F 2113-20S | 1920
медицинский 40к 4254 | 1190
медицинский настенный 40к 4654F | 1890
для тюльпана 512-1F сенсорный | 5150
для биде 40к 5050F | 1330
душевой 40к 2004F (шланг+лейка) | 1920
душевой 40к 2001F (шланг+лейка) | 2240
Кран для писсуара F 7201 | 820
с душевой стойкой 1/2кер. 2308F стационарный | 1930
с душевой стойкой 2402F стационарный | 4990
с душевой стойкой 2403F стационарный, термостат. | 5650
с душевой стойкой 2404F стационарный | 11400
с душевой стойкой 2405F стационарный | 4820
с душевой стойкой 2409F стационарный | 4910
с душевой стойкой 2410F стационарный (бронза) | 9400
с душевой стойкой 2411F стационарный (сатин) | 8570
с душевой стойкой 2416F стационарный | 4840
с душевой стойкой 2431F стационарный | 6220
с душевой стойкой 2433F стационарный | 6220
Сушилка для рук 1800 Вт F550 | 2850
Сопутствующие товары и комплектующие
Наименование | Цена, руб.
ДУШЕВЫЕ ГОЛОВКИ
4 позиционные RR 358 GR /Италия/ | 670
RR 351 А /Италия/ | 465
RR 353 15 /Италия/ | 798
RR 353 23 /Италия/ | 970
RR 359 ВЕ /Италия/ | 1 350-
F11 насадка для душа | 590
F15 насадка для душа | 600
ЛЕЙКИ
F 01 FRAP 3х режимная | 200
F 03 FRAP 3х режимная | 150
F 04 FRAP | 125
F 16 FRAP | 230
F 20 FRAP 3х режимная | 270
F 29 FRAP | 410
G 06 люкс хром 5х позиционная (с обр. клапаном) | 460
G 07 люкс хром 5х позиционная | 520
G 08 люкс 3х режимная | 430
G 09 люкс хром бело-желтая (с обр. клапаном) | 450
RR 311 DABI /Италия/ | 195
RR 317 DM /Италия/ | 175
RR 323 CRх /Италия/ | 580
RR 324 ROMBO /Италия/ | 150
RR 331вытяжная для см. К 66 парикмахер. | 630
массажная 4-х позиц. RR 311 2Р /Италия/ | 340
массажная 5-и позиц. RR 321SС /Италия/ | 470
МАХОВИКИ К СМЕИТЕЛЯМ | цена за пару
Глобо 8*24 мет.PF /Китай/ | 210
Глобо 8*24 пласт.PF /Китай/ | 84
Крест 8*24 металл. PF /Китай/ | 160
Дивертер FBBB с картриджным переключателем | 620
Дивертер FBBB -2 с картриджным переключателем | 530
Дивертер FAAA | 430
Дивертер RR DEV ОО | 450
Переключатель душа (флажок) металл (F08-2FRAP)
Аэратор внутр. резьба F 72-2 | 50
Аэратор наруж. резьба F 72 | 55
Аэратор наруж. резьба F 72-1 | 35
Гусак 30 см трубчатый для импорт.смесителей | 82-
Гусак 30 см трубчатый для имп.смесителей | 110-
Гусак 32 см*16 М22 для кухонного смесителя ST 2638.32 | 92
Гусак 35 см*16*3/4 для кухонного смесителя ST 2639/35 | 96
Гусак 40 см трубчатый с аэратором для импорт.смесителей
Гусак Frap 7220 | 140
Гусак Frap 7313 | 380
Излив гибкий F7310 | 350
Гусак L-нос 20 см для шаровых смесителей | 260
Гусак L-нос 30 см для шаровых смесителей | 230
Гусак L-нос 35 см для шаровых смесителей | 270
Гусак L-нос 40 см для шаровых смесителей | 340
Гусак L-нос 50 см для шаровых смесителей | 350
Гусак S-нос 20 см для шаровых смесителей | 250
Гусак S-нос 25 см для шаровых смесителей | 260
Гусак S-нос 30 см для шаровых смесителей | 250
Гусак S-нос 35 см для шаровых смесителей | 290
Гусак S-нос 40 см для шаровых смесителей | 310
Гусак S круглый 22см.*16мм М22 ST2635.22 | 92
Гусак S круглый 45см.*16мм М22 SPL2635.45S | 120
Гусак S круглый 33см.*16мм 3/4 SPL 2636.33S | 138
Гусак S круглый 45см.*16мм 3/4 SPL 2636.45S | 118
Гусак Frap 7130 S | 160
Гусак Frap 7135 S | 180
ДУШЕВЫЕ СТОЙКИ
RR 312Р с доз.жид.мыла /Италия/ | 1080
Ledeme L 8005 /Китай/ | 890
Ledeme L 8006 /Китай/ | 1190
Ledeme L 8011 /Китай/ | 930
Ledeme L 8013 /Китай/ | 1320
Ledeme L 8019 /Китай/ | 1290
ДУШЕВЫЕ ПИСТОЛЕТЫ
F24 лейка гигиеническая пластик /Китай/ | 240
F24-1 лейка гигиеническая /Китай/ | 720
RR 332 OZ метал. /Италия/ | 860
КАРТРИДЖИ ДЛЯ СМЕСИТЕЛЯ
D 35 (ван.биде, тюльп.) R 50 RR /Италия/ | 395
D 35 (кухня, душ) RR R 52 /Италия/ | 375
D 35 (с "ножками") PF /Китай/ | 87
D 35 Y (д/елочки) PF ST2655 /Китай/ | 80
D 40 (кухня, душ) S 52 /Италия/ | 460
D 40 (ван.биде, тюльп.) RR S 50 /Италия/ | 430
D 40 (с "ножками") PF 2658 /Китай/ | 110
D 40 Y (д/елочки) PF ST2656 /Китай/ | 90
КРОНШТЕЙН ДЛЯ ДУША
металл. РF 32 | 230
пластик .SHB01 /ST 2631/ | 24
пластик .SHB02 РF /ST 2632/ | 24
ШЛАНГИ ДЛЯ ДУША
1,2 м имп/имп RR 333 CN /Италия/ | 460
1,5 м имп/имп RR 333 CN /Италия/ | 480
1.5 м имп/имп RR 332 МТ /Италия/
1.5 м имп/имп RR 333 /Италия/ | 325
1.5 м имп/имп RR 334 CN BI белый /Италия/ | 270
1.5 м имп/имп ПВХ RR 332 CN /Италия/ | 225
2,0 м имп/имп RR 333 CN /Италия/ | 350-
2,0 м имп/имп ПВХ RR 332 CN /Италия/ | 260
1/2*1/2 и/и 1,5 м F40 | 160
1/2*1/2 и/и 1,5 м F46 | 260
1/2*1/2 и/и 1,5 м F40-4 (бронза) | 290
1/2*1/2 и/и 1,5 м F40-5 (сатин) | 280
М22*1/2 р/и 1,5 м PF /Китай/ | 195
1/2*1/2 люкс и/и 1,75м /Китай/ | 150
М22*1/2 р/и 1,75 м /Китай/ | 105
1/2*1/2 люкс и/и 2,0 м /Китай/ | 156
М22*М22 р/р 1,5 м PF /Китай/ | 142
М22*М22 р/р 2,0 м PF /Китай/ | 160
1/2*1/2 и/и PF | 160

## Смесители Россия
СМЕСИТЕЛИ (фирма Интехком, Москва)
Наименование | Цена, руб.
для кухни Елочка ВГ-кер.мах/пластм.мет. Классика 3401 | 1160
для кухни Елочка ВГ-кер.мах/пластм. Классика 3411 | 1140
СМЕСИТЕЛИ (фирма РигельСиб, Иркутск)
Наименование | Цена, руб.
ванна /умывальник 1/2 кер. Иркутск Р-К-17 металлиз. махов. | 2270
ванна /умывальник 1/2 кер. Иркутск Р-К-24 мет махов.крест. | 2270
для кухни Елочка ГП - К - 54 (керемика) | 850
для кухни Елочка моно Иркутск М-2 пл.мах.под г/п лат гайка | 420
Наименование | Цена за пару
маховики к смесителям
Глобо 8*24 мет.PF /Китай/ | 210
Глобо квадрат металл. 1007 /Россия/
Крест 8*24 металл. PF /Китай/
Мария 8*24 металл. 1004 /Россия/ | 215
пластмас. Тула № 2 /Россия/ | 12-
пластмас.-металл Глобо 1543 /Россия/ | 60
Вентильная головка ВГ-кер. 180 1305
Вентильная головка ВГ-кер. 180 1316
Вентильная головка ВГ-кер.180 мах/пл..мет.Крест 1306

## гибкие подводки
ГИБКИЕ ПОДВОДКИ ДЛЯ ВОДЫ
ПОДВОДКИ В МЕТАЛЛИЧЕСКОЙ ОПЛЕТКЕ (нержавейка), подсоединение 1/2"
"АКВАЛАЙН" , "VRT" P 20 bar, T 95° С
Длина | Цена, руб.
30 см г/г | 58
30 см г/ш | 58
40 см г/г | 66
40 см г/ш | 66
50 см г/г | 74
50 см г/ш | 74
60см г/г | 81
60см г/ш | 81
80 см г/г | 91
80 см г/ш | 91
1,0 м г/г | 102
1,0 м г/ш | 102
1,2 м г/г | 112
1,2 м г/ш | 112
1,5 м г/г | 126
1,5 м г/ш | 126
2,0 м г/г | 154
2,0 м г/ш | 154
2,5 м г/г | 182
2,5 м г/ш | 182
3,0 м г/г | 210
3,0 м г/ш | 210
3,5 м г/г | 240
3,5 м г/ш | 240
4,0 м г/г | 270
4,0 м г/ш | 270
ПОДВОДКИ В МЕТАЛЛИЧЕСКОЙ ОПЛЕТКЕ (нержавейка), подсоединение 1/2"
"FLEXI ITALI" P10 bar, T 95° С
Длина | Цена, руб.
40 см г/г | 132
40 см г/ш | 132
60см г/г | 150
60см г/ш | 150
1,0 м г/г | 190
1,0 м г/ш | 190
1,5 м г/г | 235
1,5 м г/ш | 235
ПОДВОДКИ В МЕТАЛЛИЧЕСКОЙ ОПЛЕТКЕ (нержавейка) К СМЕСИТЕЛЮ, подсоединение 1/2" - М10,
"АКВАЛАЙН" P 20 bar, T 95° С
Длина | цена за пару
30 см | 114
40 см | 124
50 см | 135
60 см | 145
80 см | 165
1,0 м | 185
1,2 м | 205
1,5 м | 230
ПОДВОДКИ В МЕТАЛЛИЧЕСКОЙ ОПЛЕТКЕ (нержавейка) К СМЕСИТЕЛЮ, подсоединение 1/2" - М8
"FLEXI ITALI" P10 bar, T 95° С
Длина | цена за пару
50 см | 245
80 см | 340
ПОДВОДКИ В МЕТАЛЛИЧЕСКОЙ ОПЛЕТКЕ ГИГАНТ , подсоединение 3/4"
Remer (Италия) P 10 bar, Т 90°С
Длина | Цена, руб.
50 см | 360
60 см
80 см | 450
1,0 м | 480
1,2 м | 530
1,5 м | 620
2,0 м | 750
ПОДВОДКИ В МЕТАЛЛИЧЕСКОЙ ОПЛЕТКЕ ГИГАНТ , подсоединение 1"
Длина | Цена, руб.
50 см прямой | 620
50 см угловой | 660
60 см прямой | 660
60 см угловой | 730
70 см прямой | 680
70 см угловой | 750
80 см прямой | 740
80 см угловой | 820
1,0 м прямой | 820
1,0м угловой | 890
1,5 м прямой | 860
ПОДВОДКИ СИЛЬФОН , подсоединение 1/2"
Flexitub Р 12 bar, Т 95°С
Длина | Цена, руб.
40 см г/г | 205
40 см г/ш | 205
50 см г/г | 240
60 см г/г | 280
60 см г/ш | 280
80 см г/г | 310
1,0 м г/г | 340
1,0м г/ш | 340
1,5 м г/г | 380
1,5 м г/ш | 380
2,0 м г/г | 495
3,0 м г/г | 780
ПОДВОДКИ СИЛЬФОН К СМЕСИТЕЛЮ , подсоединение 1/2" - М10
flexitub Р 12 bar, Т 95°С
Длина | Цена, руб.
40 см | 280
60 см | 340
100 см | 390
ШЛАНГ НАЛИВНОЙ РЕЗИНОВЫЙ
ДЛЯ СТИРАЛЬНОЙ МАШИНЫ Remer (Италия), Р 10 bar.
Подсоединение 3/4"
Длина | Цена, руб.
1,5 м | 148
2,0 м | 175
2,5 м | 196
3,0 м | 220
3,5 м | 248
4,0 м | 278
5,0 м | 320
ШЛАНГ НАЛИВНОЙ В МЕТАЛЛИЧЕСКОЙ ОПЛЕТКЕ
Flexitub CODO (Испания) Р 12 bar, Т 95°С
Подсоединение 3/4"
Длина | Цена, руб.
1,5м | 380
2,5 м | 485
3,0 м | 530
4.0 м
ШЛАНГ СЛИВНОЙ РЕЗИНОВЫЙ
ДЛЯ СТИРАЛЬНОЙ МАШИНЫ Remer (Италия)
Длина | Цена, руб.
1,5 м | 58
2,0 м | 77
2,5 м | 100
3.0 м | 116
3,5 м | 135
4,0 м | 154
5,0 м | 190
ПОДВОДКИ СИЛЬФОН ГАЗОВЫЕ: LexLine (Турция), "Магистраль"(Россия)
Подсоединение 1/2"
Длина | Цена, руб.
60 см г/г | 144
60 см г/ш | 144
80 см г/г | 152
80 см г/ш | 152
1,0 м г/г | 168
1,0 м г/ш | 168
1,2 м г/г | 175
1,2 м г/ш | 175
1,5 м г/г | 200
1,5 м г/ш | 200
1,8 м г/г | 235
1,8 м г/г | 235
2,0 м г/г | 265
2,0 м г/ш | 265
2,5 м г/г | 305
2,5 м г/ш | 305
3,0 м г/г | 345
3,0 м г/ш | 345
4,0 м г/ш | 435
4,0 м г/г | 435
ПОДВОДКИ СИЛЬФОН ГАЗОВЫЕ "ELITELINE" (Турция)
Подсоединение 3/4"
Длина | Цена, руб.
80 см г/г | 280
1,0 м г/г | 305
1,2 м г/г | 330
1,5 м г/г | 360
2,0 м г/г | 455
3,0 м г/г | 595
Сопутствующие товары
Вставка изолирующая
1/2 г/ш | 110
1/2 ш/ш | 98
3/4 ш/ш | 130

## Оборуд. водоснабж. отопления
Оборудование для систем водоснабжения и отопления - Watts.
Наименование | Цена, руб.
Готовый к монтажу модуль ISOTERM для регулирования теплого пола мощностью до 15 кВт. | 23450
Группа подключения мембранного бака 3 барWatts GAG/MR 3/4 | 2990
Клапан подпиточный 1/2 с манометром ALMD | 2300
Клапан термостатический подмешивающий 1" AQUAMIX 42-50ºС (для теплого пола) | 3350
Клапан термостатический смесительный 1/2" AQUAMIX 42-60ºС (водопровод) | 3230
Клапан предохранительный 1/2 6 Атм Watts 6*1/2 | 410
Клапан предохранительный 1/2 8 Атм Watts 8*1/2 02.16.108 | 410
Клапан предохранительный 3/4 6 Атм SVW 6*3/4 | 620
Клапан предохранительный 3/4 ВР*8бар SVW8-3/4 | 650
Клапан предохранительный 1/2 1,5 Атм Watts SVH 15-1/2 02.15.115 | 420
Клапан предохранительный 1/2 2,5 Атм Watts SVH 25-1/2 02.15.125 | 420
Клапан предохранительный 1/2 3 Атм Watts 02.15.130 | 420
Клапан предохранительный 3/4 3 Атм Watts SVH 30-3/4 02.17.630 | 790
Термометр биметаллический накладной D 63 до 120гр. | 380
Термометр биметаллический накладной D 80 до 120гр. | 420
Термометр Биметаллический D63, штуцер 50мм , до 120°. 03.01.040 | 295
Термометр Биметаллический D63, штуцер 75мм , до 120°. 03.01.060 | 450
Манометр радиальный 100мм, 0-10 бар, 1/2" | 730
Манометр радиальный 100мм, 0-16 бар, 1/2" | 700
Манометр радиальный НР 1/4*10 бар /63мм/ Watts (03.18.210.) | 380
Манометр радиальный 50мм 0-4бар 1/4 Watts 03.12.104 | 320
Манометр аксиальный НР 1/4*6 бар /63мм/ Watts | 420
Термоманометр DN 80 (0-4бар) Watts 10025526 | 950
Термоманометр DN 80 (0-6бар) Watts 10018749 | 1100
Термометр спиртовой прямой (штуцер 50 мм) Watts 10006414 | 1290
Оборудование для систем водоснабжения и отопления - Itap.
Наименование | Цена, руб.
Воздухоотводчик автоматический прямое подключение 1/2 Itap 362 | 310
Воздухоотводчик автоматический боковой выпуск 1/2 Itap 363 | 300
Воздухоотводчик автоматический боковое подключение 1/2 Itap 364 | 340
Воздухоотводчик автоматический прямое подключение 3/4 Itap 362 | 410
Редуктор давления поршневой 1/2 ( выход 1..4бар, вход до 15 бар.) Itap 361 | 740
Редуктор давления поршневой 3/4 ( выход 1..4бар, вход до 15 бар.) Itap 361 | 810
Редуктор давления мембранный 1/2 (выход 0,5..6 бар , вход до 25 bar.) Itap 143 | 1450
Редуктор давления мембранный 3/4 (выход 0,5..6 бар , вход до 25 bar.) Itap 143 | 1680
Группа безопасности | 1200

## коллекторы
Наименование | Цена, руб.
Коллектор (гребенка) 3/4* 2вых 1/2ш | 375
Коллектор (гребенка) 3/4* 3вых 1/2ш | 480
Коллектор (гребенка) 3/4* 4вых 1/2ш | 580
Коллектор (гребенка) 1"* 2вых 1/2ш | 380
Коллектор (гребенка) 1"* 3вых 1/2ш | 495
Коллектор (гребенка) 1"* 4вых 1/2ш | 640
Коллектор 3/4* 2 вых. 1/2 с краном | 460
Коллектор 3/4* 3 вых. 1/2 с краном | 635
Коллектор 3/4* 4 вых. 1/2 с краном | 790
Коллектор 1"* 2 вых. 1/2 с краном | 635
Коллектор 1"* 3 вых. 1/2 с краном | 798
Коллектор 1"* 4 вых. 1/2 с краном | 1040
Коллектор 3/4 * 16 2 вых | 590
Коллектор 3/4 * 16 3 вых | 798
Коллектор 3/4 * 16 4 вых | 1050
Коллектор 1"* 2вых. 1/2 с рег.вент. | 625
Коллектор 1"* 3вых. 1/2 с рег.вент.
Коллектор 3/4"* 2вых. 1/2 с рег.вент. | 535
Коллектор 3/4"* 3вых. 1/2 с рег.вент. | 760
Коллектор 3/4"* 4вых. 1/2 с рег.вент. | 1020
Коллектор односторонний 3/4* 4вых. 1/2г | 760
Коллектор односторонний 3/4* 5вых. 1/2г | 935
Наименование | Цена, руб.
Крепеж для коллектора 3/4 PF | 165
Крепеж для коллектора 1" PF | 125
Коллектор для систем теплого пола с расходомерами предназначен для распределения и регулирования потоков теплоносителя до потребителя («теплый пол»). Основной материал- никелированная латунь CW 617 N В состав коллектора входит: распределительный коллектор(вход -1'';вход под евроконус- ¾''; вход под термостатический клапан- ½ '';) термостатический клапан, ручка термостатического клапана резьбозажимное соединение под Al-PertPipe, Pert-Pipe 16 мм («евроконус») ручной воздухоотводчик ( кран Маевского),сливной кран - ½ '', клапан с расходомером,накладной термометр, шаровый кран с накидной гайкой- 1'' внутренняя резьба кронштейн для крепления коллектора
Наименование | Цена, руб.
Коллектор 1* 2 | 3800
Коллектор 1* 3 | 5900
Коллектор 1* 4
Коллектор 1* 5 | 10500
Коллектор 1* 6 | 11200
Коллектор 1* 7 | 11900
Коллектор 1* 8 | 12600

## кабель греющий
Кабель греющий, саморегулируемый LAVITA (Корея)
Наименование | Цена за метр
GWS 16-2(N) (без экранирующей оплетки) | 140
GWS 30-2(N) (без экранирующей оплетки) | 140
GWS 16-2 CR(N) | 230
GWS 24-2 CR(N)
GWS 30-2 CR(N) | 265
RGS 40-2 CR ( крыша без сосулек) | 280
Комплекты Lavita Smart Heat (готовое изделие, с вилкой)
GWS-2CR / 2м - 32 Вт. | 1680
GWS-3CR / 3м - 48 Вт. | 2030
GWS-4CR / 4м - 64 Вт. | 2420
GWS-5CR / 5м - 80 Вт. | 2770
Наименование | Цена, шт
Комплект для заделки кабеля | 160
Муфта для ввода в трубу 3/4" и 1" | 700
Муфта для ввода в трубу 1/2" | 300

## Энергофлекс
Теплоизоляционный материал ЭНЕРГОФЛЕКС
на основе вспененного полиэтилена.
преднозначен для изоляции систем отопления,
горячего и холодного водоснабжения, санитарных систем и систем
кондиционирования воздуха.
ЭНЕРГОФЛЕКС СУПЕР листовой теплоизоляционный материал с
закрытой ячеистой структурой.
Диапзон рабочих температур от - 40 до + 95° С.
Группа горючести Г2. Стоек к цементу, бетону, гипсу, извести.
Наименование | Цена за 1 м.пог.
Энергофлекс Супер 10мм | 140
Энергофлекс Супер 13 мм | 185
ЭНЕРГОФЛЕКС СУПЕР АЛ теплоизоляция на основе вспененного полиэтилена
с отражающим слоем из аллюминиевой фольги.
Диапзон рабочих температур от - 40 до + 95° С.
Группа горючести Г1.
Наименование | Цена за 1 м.пог.
Энергофлекс Супер АЛ 3 мм | 95
Энергофлекс Супер АЛ 5 мм | 107
Энергофлекс Супер АЛ 10 мм | 160
ЭНЕРГОФЛЕКС БЛЭК СТАР ДАКТ и ДАКТ-АЛ (с алюминиевой фольгой)
самоклеящаяся листовая теплоизоляция
на основе вспененного полиэтилена.
Диапзон рабочих температур от - 30 до + 80° С.
Группа горючести Г2/Г1.
Наименование | Цена за 1 м.пог.
БЛЭК СТАР ДАКТ 5 мм | 230
БЛЭК СТАР ДАКТ 10 мм | 350
БЛЭК СТАР ДАКТ 20 мм | 700
БЛЭК СТАР ДАКТ АЛ 5 мм | 275
БЛЭК СТАР ДАКТ АЛ 10 мм | 410
БЛЭК СТАР ДАКТ АЛ 15 мм | 790
БЛЭК СТАР ДАКТ АЛ 20 мм | 840
ЭНЕРГОПАК ТК преднозначен для защиты теплоизоляционных покровов
в системах отопления, водоснабжения, вентиляции и кондиционирования
от воздействия УФ-излучения, атмосферных воздействий, механических повреждений.
Энергопак относится к незгораемым порывным материалам.
Температурные пределы применения Энергопак ТК от -40 до +100°С.
Температурные пределы применения Энергопак ТК самоклеящийся от -40 до + 80°С.
Группа горючести Г1.
Наименование | Цена за 1 м.пог.
Энергопак ТК 1000 | 176
Энергопак ТК SK 1000 (самоклейящийся) | 286
ТРУБА ЭНЕРГОФЛЕКС подходит для тепло и шумоизоляции внутренних инжереных систем.
Материал изделия стоек к агрессивным средам, обладает повышенной прочностью,
влагостойкостью и долговечностью. Гибкие теплоизоляционные трубы просты в монтаже,
Эффективно снижают тепловые потери и структурные шумы, защищают поверхность
оборудования от конденсата и коррозии. Диапзон рабочих температур от - 40 до + 95° С.
Выпускаются в виде полых трубок длиной 2м, с технологическим надрезом по всей длине.
Наименование | Цена за 1 шт (2м)
Труба Энергофлекс 15*9 | 39
Труба Энергофлекс 18*9 | 41
Труба Энергофлекс 22*9 | 43
Труба Энергофлекс 28*9 | 52
Труба Энергофлекс 35*13 | 89
Труба Энергофлекс 42*13 | 120
Труба Энергофлекс 48*13 | 139
Труба Энергофлекс 64*13 | 189
Труба Энергофлекс 76*13 | 228
Труба Энергофлекс 89*13 | 340
Труба Энергофлекс 114*13 | 410
Труба Энергофлекс 160*13 | 550
Трубка Energocell® HT из вспененного каучука с закрытой ячеистой структурой предназначены для изоляции тепловых пунктов и сетей, промышленных технологических, а также соларных систем. Использование теплоизоляции Energocell® HT позволяет снизить тепловые потери, поддерживать технологические параметры работы оборудования и промышленных установок, а также сохранять температуру носителя при транспортировке и хранении, что особенно важно в таких отраслях промышленности как нефтяная, пищевая, фармацевтическая. Применение Energocell® HT обеспечивает безопасную температуру на поверхности теплоизоляции.Материал экологически безопасен, не содержит фреонов и ПВХ. Высокая максимальная рабочая температура (до +150 °С без ограничения по времени воздействия). Благодаря высокой эластичности материал удобен в монтаже. Выпускаются в виде полых трубок длиной 2м
Наименование | Цена за 1 шт. (2 м.)
Трубка Energocell® HT 48*13 | 435
Трубка Energocell® HT 60*13 | 660
Трубка Energocell® HT 89*19
Наименование | Цена за 1 шт.
Energocell® HT 10/1-20 (листовой) | 900
Energocell® HT 13/1-14 (листовой) | 1100
Energocell® HT 19/1-10 (листовой) | 1470
Монтажные элементы
Наименование | Цена за 1 шт
Зажим Энергофлекс - для сшивки трубки
Клей Энергофлекс 0.9 л
Лента самоклеящаяся Энергофлекс 48мм*50м | 490

## чугун, сталь
Фитинги (чугун, сталь), фланцы (сталь).
Наименование | Цена, руб.
Бочонок ДУ-15 | 9
Бочонок ДУ-20 | 10
Бочонок ДУ-25 | 17
Бочонок ДУ-32 | 24
Бочонок ДУ-40 | 28
Бочонок ДУ-50 | 35
Бочонок ДУ-15 оцинков. | 10
Бочонок ДУ-20 оцинков. | 14
Бочонок ДУ-25 оцинков. | 19
Контргайка ДУ-15 | 6
Контргайка ДУ-20 | 15
Контргайка ДУ-25 | 22
Контргайка ДУ-32 | 32
Контргайка ДУ-40 | 55
Контргайка ДУ-50 | 85
Кран водоразборный вент. КВ-15 | 160
Крест ДУ-15 | 42
Крест ДУ-20 | 65
Крест ДУ-25 | 83
Крест ДУ-32 | 90
Крест ДУ-40 | 198
Крест ДУ-50 | 156
Муфта ДУ-15 Н-В | 3-
Муфта ДУ-15 | 18
Муфта ДУ-20 | 23
Муфта ДУ-25 | 33
Муфта ДУ-32 | 45
Муфта ДУ-40 | 62
Муфта ДУ-50 | 86
Муфта ДУ-15 стальная | 17
Муфта ДУ-20 стальная | 23
Муфта ДУ-25 стальная | 34
Муфта ДУ-32 стальная | 45
Муфта ДУ-40 стальная | 85
Муфта ДУ-50 стальная | 138
Муфта переходная 20*15 | 44
Муфта переходная 20*32 | 83
Муфта переходная 25*15 | 44
Муфта переходная 25*20 | 29
Муфта переходная 25*32 | 88
Ниппель радиаторный 1 1/4 | 22
Отвод ДУ-15 короткий | 17
Отвод ДУ-15 длинный | 40
Отвод ДУ-20 короткий | 25
Отвод ДУ-20 длинный | 50
Отвод ДУ-25 короткий | 28
Отвод ДУ-25 длинный | 85
Отвод ДУ-32 короткий | 40
Отвод ДУ-32 длинный | 128
Отвод ДУ-40 короткий | 51
Отвод ДУ-40 длинный | 185
Отвод ДУ-57 короткий | 73
Отвод ДУ-57 длинный | 250
Отвод ДУ-76 короткий | 155
Отвод ДУ-89 короткий | 210
Отвод ДУ-108 короткий | 295
Переход 57*32 | 46
Переход 57*38 | 44
Переход 57*45 | 48
Переход 76*57 | 85
Переход 89*76 | 110
Переход 108*89 | 150
Пробка радиаторная глухая левая | 53
Пробка радиаторная глухая правая | 53
Пробка радиаторная ДУ-10 правая | 25
Пробка радиаторная ДУ-15 левая | 53
Пробка радиаторная ДУ-15 правая | 53
Пробка радиаторная ДУ-20 левая | 53
Пробка радиаторная ДУ-20 правая | 53
Резьба ДУ-15 | 6
Резьба ДУ-20 | 8
Резьба ДУ-25 | 14
Резьба ДУ-32 | 17
Резьба ДУ-40 | 22
Резьба ДУ-50 | 28
Сгон ДУ-15 | 17
Сгон ДУ-20 | 22
Сгон ДУ-25 | 30
Сгон ДУ-32 | 43
Сгон ДУ-40 | 55
Сгон ДУ-50 | 72
Сгон ДУ-15 оцинков. | 21
Сгон ДУ-20 оцинков. | 29
Сгон ДУ-25 оцинков. | 48
Тройник ДУ-15 | 43
Тройник ДУ-20 | 56
Тройник ДУ-25 | 85
Тройник ДУ-32 | 88
Тройник ДУ-40 | 93
Тройник ДУ-50 | 230
Тройник переходной 20*15*20 | 82
Тройник переходной 25*15*25 | 65
Тройник переходной 25*20*25 | 118
Тройник переходной 32*25*32 | 110
Угольник ДУ-15 | 27
Угольник ДУ-15 г/ш | 34
Угольник ДУ-20 | 32
Угольник ДУ-20 г/ш | 70
Угольник ДУ-25 | 55
Угольник ДУ-25 г/ш | 98
Угольник ДУ-32 | 88
Угольник ДУ-40 | 130
Угольник ДУ-50 | 125
Угольник переходной 20*15 | 25
Угольник переходной 25*15 | 34-
Угольник переходной 25*20 | 76
Фланец Ру-16 Ду 15 | 125
Фланец Ру-16 Ду 20 | 160
Фланец Ру-16 Ду 25 | 195
Фланец исп. 1 Ру-10 ДУ-50 | 295
Фланец исп. 1 Ру-10 ДУ-65 | 335
Фланец исп. 1 Ру-10 ДУ-80 | 445
Фланец исп. 1 Ру-10 ДУ-100 | 590
Прокладка ДУ-40 (паронит) к стальной задвижке | 16
Прокладка ДУ-40 (резина) к чугунной задвижке | 10
Прокладка ДУ-50 (паронит) к стальной задвижке | 12
Прокладка ДУ-50 (резина) к чугунной задвижке | 10-
Прокладка ДУ-65 (паронит) к стальной задвижке | 18
Прокладка ДУ-65 (резина) к чугунной задвижке | 15
Прокладка ДУ-80 (паронит) к стальной задвижке | 20
Прокладка ДУ-80 (резина) к чугунной задвижке | 16-
Прокладка ДУ-100 (паронит) к стальной задвижке | 22
Прокладка ДУ-100 (резина) к чугунной задвижке | 20-
Соединение "GEBO" ВР 1/2 | 480
Соединение "GEBO" НР 1/2 | 480
Соединение "GEBO" ВР 3/4 | 595
Соединение "GEBO" НР 3/4 | 595
Соединение "GEBO" ВР 1 | 760
Соединение "GEBO" НР 1 | 760
Соединение "GEBO" ВР 1 1/4 | 970
Соединение "GEBO" НР 1 1/4 | 970
Соединение "GEBO" ВР 1 1/2 | 1170
Соединение "GEBO" НР 1 1/2 | 1170
Соединение "GEBO" ВР 2 | 1390
Соединение "GEBO" НР 2 | 1390
Фитинги, ковкий чугун. ЕЕ (Польша), GEBO
Наименование | Цена, руб.
Американка 1 1/4" гг GEBO (без прокладки) | 190
Американка 1 1/4" черн. ВН ЕЕ | 250
Американка 1 1/2" гг GEBO (без прокладки) | 370
Американка 1 1/2" черн. ВН ЕЕ | 320
Американка 2" гг GEBO (без прокладки) | 490
Заглушка 1 ш с борт GEBO | 48
Заглушка 1 1/4 ш с борт GEBO | 75
Заглушка 1 1/2" ш с борт GEBO | 86
Заглушка 2" ш с борт GEBO | 120
Заглушка 1" г GEBO | 55
Заглушка 1 1/4" г GEBO | 85
Заглушка 1 1/2" г GEBO | 110
Заглушка 2" г GEBO | 155
Муфта переходная 1 1/4 *1/2 GEBO | 98
Муфта переходная 1 1/4 *3/4 GEBO | 120
Муфта переходная 1 1/4 *1 GEBO | 118
Муфта переходная 1 1/2 *1/2 GEBO | 80
Муфта переходная 1 1/2 *3/4 GEBO | 135
Муфта переходная 1 1/2 * 1 GEBO | 140
Муфта переходная 1 1/2 * 1 1/4 GEBO | 138
Муфта переходная 2 * 1/2 GEBO | 190
Муфта переходная 2 * 1 GEBO | 210
Муфта переходная 2 * 1 1/4 GEBO | 200
Муфта переходная 2 * 1 1/2 GEBO | 195
Ниппель 1/2*1/4 оц. ЕЕ | 36
Ниппель 1 *1/2 ш/ш GEBO | 74
Ниппель 1 *3/4 ш/ш GEBO | 76
Ниппель 1 1/2*1/2 ш/ш GEBO | 165
Ниппель 1 1/2*3/4 ш/ш GEBO | 170
Ниппель 1 1/2*1 ш/ш GEBO | 145
Ниппель 1 1/2*1 1/4 ш/ш GEBO | 175
Ниппель 1 1/4*3/4 ш/ш GEBO | 139
Ниппель 1 1/4*1/2 ш/ш GEBO | 150
Обвод 1/2" черн.ЕЕ | 62
Обвод 3/4" черн. ЕЕ | 113
Хомуты ремонтные стальные
Хомут 1/2" | 33
Хомут 3/4" | 36
Хомут 1" | 39
Хомут 1 1/4" | 43
Хомут 1 1/2" | 46
Хомут 2" | 285
Хомут 2 1/2" | 320
Хомут 3" | 360
Хомут 3 1/2" | 695
Хомут 4" | 830

## унитаз арматура
Арматура и запчасти для унитазов.
Унитаз-компакт "BEST" (кос.вып., ниж.подв.,СТОП) | 3250
Унитаз-компакт "Прайм" (кос.выпуск, ниж. подв., сид., арм.) | 3380
Унитаз-компакт "Формат" эконом (кос. Выпуск, ниж. Подв.) | 3480
Унитаз-компакт "Стандарт" комфорт (кос. Выпуск, ниж. Подв.) | 4950
Унитаз-компакт "Суперкомпакт" (косой выпуск, нижняя подводка) | 3000
Унитаз-компакт "Радуга" (косой выпуск, нижняя подводка) | 3200
Клапан для унитаза бок.подводка КН 54 | 105
Клапан для унитаза нижн.подводка КН 55 | 105
Клапан поплавковый горизонт. 1/2 ST 175 | 350
Клапан поплавковый горизонт. 3/4 ST 175 | 370
Клапан шаровый д/унитаза вертик. 1/2 RR 179 без поплавка
Клапан шаровый д/унитаза гор. 1/2 +попл. PF ST2590 | 298
Колонка сливная латунная | 110
Колонка сливная пластиковая | 56
Арматура для бачка 1-Кноп.хром.кноп.бок.подв.универс.колонка D 40 | 275
Арматура для бачка 2-хКноп.хром.кноп.бок.подв.универс.колонка D 40 | 300
Арматура для бачка 1-Кноп хром.кноп.нижн.подв.универс.колонка D 40 | 290
Арматура для бачка 2-хКноп.хром.кноп.нижн.подв.универс.колонка D 40 | 310
Арматура для бачка 2-хКноп.хром.кноп.нижн.подв.универс.колонка D 40 лат. | 330-
Арматура для бачка кноп.хром.нижн.подв. D 40 лат. клапан | 340-
Арматура для бачка универс. РБМ 2-хкноп.хром.нижн.подв. АС-21М/=12М/ | 260
Арматура для бачка универс. Тула РБМ АС-1(красная) | 98
Крепеж бачка к унитазу ST М8/72мм. | 110
Болт крепеж. бачка к унитазу оцинк. М8 /2шт/ | 21-
Кран смывной КРС-20 с хром.трубой (рычаг) | 2 820-
Поплавок D 90 | 42
Поплавок D 120 | 72
Прокладка 65*30 резина для чешской арматуры | 12-
Прокладка 65*30 резина для чешской арматуры белая | 28-
Прокладка 70*25 резина для чешской арматуры белая | 28-

## Уплотнит. материалы
Уплотнительные материалы
Наименование | цена, руб.
Герметик "Сантехмастергель" 60гр. Ассортимент | 295
Герметик "Сантехмастергель" 15гр. Ассортимент | 125
Герметик Гермент санитарный , прозрачный/белый 280 мл. | 275
Герметик Гермент санитарный , прозрачный/белый 85 мл. | 170
Замазка UNIGUM 250 г | 110
Клей Момент 88 особопрочный 30 мл. | 63
Клей Момент Кристалл 30 мл. | 57
Клей Момент для лодок и ПВХ изделий 30 мл. | 60
Комплект UNIPAК (паста 25г + лен 13г) | 96
Лен /20 г/ | 15
Лен /50г/ | 19-
Лен /100г/ | 28
Лен /100г/ в тубе
Лен /250г/ RR570 | 120
Лента ФУМ 12мм-0,075мм-8м | 12
Лента ФУМ 12мм-0,075мм-10м PF
Лента ФУМ газ. 19мм*0,25мм*15м PF | 75
Лента ФУМ 19мм*0,1мм*15м PF | 29
Лента ФУМ "Профессионал" 19мм*0.25мм*15м PF | 95
Паста UNIPAK 75г (вода,пар) | 170
Очиститель монтажной пены Зубр "Эксперт ПРОФИ" 500 мл | 100
Паста-крем для мытья рук Handex 250 мл | 180-
Пена монтажная ЗУБР "Эксперт" Профи всесезонная 750 мл для монт.пистлета | 285
Пена монтажная ЗУБР "Эксперт" всесезонная 400 мл | 220
Пистолет "ЗУБР" для герметиков, скелетный усиленный, шестигранный шток 310 мл | 220
Пистолет для монтажной пены Зубр "Монтажник" | 765
Смазка аэрозоль силиконовая Silikon Sprey150 мл | 195
Смазка проникающая WD-40 100 мл | 115
Смазка проникающая WD-40 200 мл | 140
Смазка проникающая WD-40 420 мл | 250
Смазка силиконовая 335 мл Car Master
Нить для герметизации резьбы "Tangit Уни-Лок" /20м/ | 340
Нить для герметизации резьбы "Tangit Уни-Лок" /80м/ | 820
Нить полиамидная с силиконом "San-Lock" /20м/ PF | 135
Нить полиамидная с силиконом "San-Lock" /50м/ PF | 290
Нить полиамидная с силиконом "San-Lock" /100м/ PF | 370
Смазка уплотнительная "Forplat" силикон /250гр./ для монтажа пластиковых труб | 165
Лента бордюрная для раковин и ванн 38 мм. 3,35м. | 340
Лента бордюрная для раковин и ванн 12,8 мм. 3,35м. | 190

## Вент. системы
Вентиляционные системы "ЭРА"
Материал: поливинилхлорид (ПВХ).
Наименование | Цена за шт., руб.
Канал прямоуг. 0,5 м 60*120 ПВХ 612ВП | 90
Канал прямоуг. 1 м 60*120 ПВХ 612ВП1
Канал прямоуг. 1,5 м 60*120 ПВХ 612ВП1,5 | 235
Канал прямоуг. 2 м 60*120 ПВХ 612ВП2 | 320
Колено вертик. угол 90 60*120 ПВХ 612КВП
Колено горизонт. угол 90 60*120 ПВХ 612КГП
Колено разноугловое горизонт. 60*120 ПВХ 612КРП | 115
Кронштейн 60*120 ПВХ 612ДКП | 24
Люк пластм. 218*318 с фланцем 106*206 Л2030 АБС
Люк пластм. 318*418 с фланцем 274296*396 Л3040 АБС | 225
Накладка торцевая 150*150 для канала 60*120 ПВХ 612НПП
Площадка торцевая вертик. 60*120 плас.
Соединитель 60*120 ПВХ 612СКП | 55
Соединитель 60*120 с обратным клапаном ПВХ 612СКПО | 75
Соединитель 60*120/60*204 эксц. плоский/круглым ПВХ 612СП10КП
Соединитель 60*120/D 100 угол 90 ПВХ 612СК10КП
Тройник 60*120 612 ТПП ПВХ | 107

## инструмент
Инструмент
Аппарат опрессовочный CANDAN СМ-60 | 6990
Аппарат опрессовочный FRAP | 5400
Аппарат опрессовочный G Beka
Держатель-удлининитель для клуппов | 990
Трещетка для плашек с трубной резьбой 1/2; 3/4; 1 | 870-
Клупп трубный 1/2" | 670
Клупп трубный 3/4" | 710
Клупп трубный 1" | 790
Набор клуппы трубные 1/2" - 3/4" - 1" /3шт/ | 3650
Плашка трубная 1/2" | 200
Плашка трубная 3/4" | 200
Плашка трубная 1" | 395
Ключ для "американки" эконом | 65-
Ключ для "американки" с трещеткой | 420-
Ключ для радиатора 830 мм | 410
Ключ для радиатора 700 мм под ниппель 1 1/4 | 430
Ключ разводной 150мм/6" | 200
Ключ разводной 200мм/8" | 230
Ключ разводной 250мм/10" | 330
Ключ разводной 300мм/12" | 460
Ключ трубный ПРОФИ 1" тип L | 1040
Ключ трубный ПРОФИ 1" тип S | 1050
Ключ трубный ПРОФИ 1,5 тип L | 1490
Ключ трубный ПРОФИ 1,5 тип S | 1650
Ключ трубный ПРОФИ 2" тип L | 2400
Ключ трубный ПРОФИ 2" тип S | 2150
Ключ трубный газовый ПРОФИ 1" шведский тип | 1170
Ключ трубный газовый ПРОФИ 1.5" шведский тип | 1500
Ключ трубный газовый ПРОФИ 2" шведский тип | 2530
Ножницы м/п 20-32 | 200
Ножницы ПП 16-40 | 500
Ножницы N-40 усиленные | 1550
Ножницы "Гигант" до 63мм. | 1200
Пистолет для герметиков, скелетный | 180
Пистолет для монтажной пены | 560
Плашка трубная 1/2" | 200
Плашка трубная 3/4" | 280
Резцы для клупа 1/2" | 150
Резцы для клупа 3/4" | 160
Рулетка прорезиненный корпус Профи 2 м*16мм | 108
Рулетка прорезиненный корпус Стайл 5 м*25мм | 220
Рулетка прорезиненный корпус Стайл 7,5м*25мм | 255
Рулетка прорезиненный корпус Стайл 10м*25мм | 440
Сверло по бетону 5*160 SDS PLUS | 85
Сверло по бетону 6*110 SDS PLUS | 75
Сверло по бетону 6*160 SDS PLUS | 86
Сверло по бетону 7*160 SDS PLUS | 75
Сверло по бетону 8*110 SDS PLUS | 50
Сверло по бетону 8*160 SDS PLUS | 94
Сверло по бетону 10*160 SDS PLUS
Сверло по бетону 10*210 SDS PLUS | 115
Сверло по бетону 12*160 SDS PLUS | 145
Сверло по бетону 12*210 SDS PLUS | 140
Сверло по бетону 14*310 SDS PLUS | 250
Сверло по бетону 16*460 SDS PLUS | 370
Сверло по бетону 18*460 SDS PLUS | 315-
Сверло по бетону 22*460 SDS PLUS | 700
Сверло по бетону 25*600 SDS PLUS | 1100
Трос сантехнический 13 мм 1,5м | 180
Трос сантехнический 13 мм 2,5м | 320
Трос сантехнический 13 мм 5м | 470
Трос сантехнический 13мм 7м | 650
Трос сантехнический 13мм 10м | 760
Трос сантехнический 9 мм 1,5м | 120
Трос сантехнический 9 мм 2,5м | 145
Трос сантехнический 9 мм 3,5м | 180
Трос сантехнический 9 мм 5м | 220
Трос сантехнический 9 мм 7,5м | 295

## абразивы
АБРАЗИВЫ
Круги отрезные | Цена, руб.
D 115*1*22 | 18
D 115*1.6*22 | 20
D 115*2*22 | 21
D 125*1*22 | 20
D 125*1.6*22 | 21
D 125*2*22 | 23
D 150*1,6*22 | 25
D 150*2,5*22 | 19
D 180*2*22 | 32
D 180*2,5*22 | 23-
D 180*3*22 | 21-
D 230*2*22 | 58
D 230*3*22 | 54
Шкурка шлифовальная | Цена, за 1м.
14А М40 шир.800мм | 198
14А 4 шир. 800мм | 190
14А 8 шир.800мм | 200
14А 10шир.800 мм | 205
14А 12 шир.800 мм | 210
КК 19XW 16H шир.775 | 215
КК 19 XW 20H шир.775 | 220
КК 19ХW 25 Н шир. 775 | 225
КК 19 ХW 32Н шир.775 | 235
КК 19ХW 40Н шир. 775 | 240
КК 19ХW 50 шир.775мм | 250
КК 19 XW 63H шир. 775